## OCTUBRE ADQUISICIONES-CONTRATOS
INSTITUTO MEXICANO DE TECNOLOGÍA DEL AGUA
COORDINACIÓN DE ADMINISTRACIÓN
SUBDIRECCIÓN DE RECURSOS MATERIALES
PROGRAMA ANUAL DE ADQUISICIONES, ARRENDAMIENTOS Y SERVICIOS
INICIAL AL MES DE OCTUBRE DE 2015
CLAVE_CUCOP | CONCEPTO | Valor total estimado | Valor estimado de compras a Mipymes | Valor estimado de compras no cubiertas por TLC | Cantidad | Unidad de Medida | Carácter del procedimiento de contratación | Entidad Federativa | TRIMESTRE 1 | TRIMESTRE 2 | TRIMESTRE 3 | TRIMESTRE 4 | Fecha | Plurianual | Ejercicios ficales | Monto a ejercer en el presente año | Tipo del Procedimiento
21100097 | ARILLO PARA ENGARGOLAR METÁLICO CAJA CON 20 PIEZAS COLOR NEGRO. 1/2" DE DIÁMETRO METÁLICO. MÍNIMO 8 - MÁXIMO 20 | 2708 | 2708 | 2708 | 101 | 542 | N | 17 | 30 | 35 | 35 | 0 | 2015-01-22 | 0 | 0 | 0 | LP
21100026 | BOLÍGRAFO DE TINTA COLOR AZUL TAPA PLASTICA DE POLIETILENO NO TOXICO CON CLIP Y TAPON QUE INDICA EL COLOR DE LA TINTA.ANCHO DE LINEA DE 1MM, CONTENIDO DE TINTA O.3-0.35 GR. CON BARRIL DE RESINAS PLASTICAS DE ALTA RESISTENCIA A LA TRACCIÓN DEL USUARIO EN CUERPO DE PLASTICO TRANSLUCIDO CON DISEÑO ANATOMICO, PESO DEL CUERPO 5.4-5.6 GR., LONGITUD DEL BOLIGRAFO 147 MM +-3MM PUNTO DE BALA DE CARBURO DE TUNGSTENO, TODO EL BOLIGRAFO DEBERA DE SER RECICLADO Y/O RECICLABLE CON CUANDO MENOS UN 50%(ECOLOGICO), INDICADOLO EN EL BARRIL. MINÍMO 5200 - MÁXIMO 10000 | 19600 | 19600 | 19600 | 8000 | 542 | N | 17 | 30 | 35 | 35 | 0 | 2015-01-22 | 0 | 0 | 0 | LP
21100026 | Broches poste | 70 | 70 | 70 | 1 | 542 | N | 17 | 30 | 35 | 35 | 0 | 2015-01-22 | 0 | 0 | 0 | AD
21100034 | CAJA DE CARTON NACIONAL, RECICLADO, RECICLABLE P/ARCHIVO TAMAÑO OFICIO CON TAPA INTEGRADA TIPO COFRE DE 50X35X25 CMS CON RESISTENCIA DE 14 KGS/M2., SIN RECUBRIMIENTO DE COLOR, NI PLASTIFICADO. MÍNIMO 500 - MÁXIMO 600 | 20407 | 20407 | 20407 | 497 | 542 | N | 17 | 30 | 35 | 35 | 0 | 2015-01-22 | 0 | 0 | 0 | LP
21100040 | CARPETA CON HERRAJE METALICO DE 3 ARGOLLAS EN "D" DE 1 1/2", TAMAÑO CARTA DE MEDIDAS DE EXTERIOR 29.0 X 26.6 X 5.0 CM, FABRICADO EN MACOSEL DE 2.5 MM. DE ESPESOR, FORRADO EN VINIL ESTANDAR BLANCO, CON VENTANA DE TIPO CRISTAL (TRANSPARENTE) EN PASTA Y LOMO. MÍNIMO 100 - MÁXIMO 250 | 297914 | 297914 | 297914 | 7500 | 542 | N | 17 | 30 | 35 | 35 | 0 | 2015-03-19 | 0 | 0 | 0 | LP
21100040 | Charola para documentos | 3790 | 3790 | 3790 | 20 | 542 | N | 17 | 30 | 35 | 35 | 0 | 2015-01-22 | 0 | 0 | 0 | LP
21100210 | CHINCHETAS DE COLORES (CAJA 100 PIEZAS) MÍNIMO 150 - MÁXIMO 350 | 1316 | 1316 | 1316 | 150 | 542 | N | 17 | 30 | 35 | 35 | 0 | 2015-01-22 | 0 | 0 | 0 | LP
21100064 | CINTA ADHESIVA TRANSPARENTE (AMBAR) 12 MM X 33 METROS, MARCA JANEL O SIMILAR CON EMPAQUE INDIVIDUAL. MÍNIMO 200 - MÁXIMO 500 | 5538 | 5538 | 5538 | 800 | 542 | N | 17 | 30 | 35 | 35 | 0 | 2015-01-22 | 0 | 0 | 0 | LP
21100069 | CLIPS ESTANDAR DEL No. 1 DE 3.2 CMS. SIN FORRO ( CAJA CON 100 PIEZAS ) MÍNIMO 200 - MÁXIMO 500 | 460 | 460 | 460 | 200 | 542 | N | 17 | 30 | 35 | 35 | 0 | 2015-01-22 | 0 | 0 | 0 | LP
21100064 | Cinta para máquina de escribir marca Brother GX-6750 | 690 | 690 | 690 | 10 | 542 | N | 17 | 100 | 0 | 0 | 0 | 2015-03-19 | 0 | 0 | 0 | AD
21100076 | CORRECTOR EN TIRA CON DESPACHADOR DE PLASTICO TRANSPARENTE EN FORMULACION NO CONTAMINANTE CON APLICADOR DE PLASTICO, TIRA CORRECTORA DE 5mm. DE ANCHO X 8 m. DE LARGO, CUBRIENTE EN TRAZOS DE TINTA EN UNA SOLA APLICACIÓN. MÍNIMO 600 MÁXIMA 1500 | 7353 | 7353 | 7353 | 800 | 542 | N | 17 | 30 | 35 | 35 | 0 | 2015-01-22 | 0 | 0 | 0 | LP
21100076 | DESENGRAPADORA STANDARD, CUERPO DE ACERO Y ORILLA DE PLASTICO. MÍNIMO 50 - MÁXIMO 120 | 255 | 255 | 255 | 50 | 542 | N | 17 | 30 | 35 | 35 | 0 | 2015-01-22 | 0 | 0 | 0 | LP
21100085 | DESPACHADOR DE CINTA ADHESIVA EN PLASTICO DE ALTA RESISTENCIA PARA CINTAS DE 12MM. POR 33 M. MÍNIMO 50 - MÁXIMO 120 | 914 | 914 | 914 | 50 | 542 | N | 17 | 30 | 35 | 35 | 0 | 2015-01-22 | 0 | 0 | 0 | LP
21100089 | Engrapadora grande | 761 | 761 | 761 | 1 | 542 | N | 17 | 30 | 35 | 35 | 0 | 2015-01-22 | 0 | 0 | 0 | LP
21100140 | ETIQUETA ENGOMADA PARA ROTULAR, CLASIFICAR O MARCAR DE CIRCULARES COLOR PLATA O VINO (EL TOTAL DE LAS ETIQUETAS DEBERA DE SER DEL MISMO COLOR EN CUALQUIERA DE LAS DOS OPCIONES) DEL NÚM. 9 DE 0 MM. X 13 MM. CON 2520 ETIQUETAS POR PAQUETE. MÍNIMO 7 - MÁXIMO 16 | 6060 | 6060 | 6060 | 227 | 542 | N | 17 | 30 | 35 | 35 | 0 | 2015-01-22 | 0 | 0 | 0 | LP
21100104 | FÓLDER CON BROCHE TIPO PALANCA Y MEDIA CEJA TAMAÑO CARTA FABRICADO EN PAPEL SEMIKRAFT COL.NATURAL DE 320 g/cm2 NACIONAL, RECICLADO, RECICLABLE, SIN RECUBRIMIENTO PLASTIFICADO. MÍNIMO 600 - MAXIMO 1200 | 11778 | 11778 | 11778 | 2600 | 542 | N | 17 | 30 | 35 | 35 | 0 | 2015-01-22 | 0 | 0 | 0 | LP
21100219 | Foliadores | 798 | 798 | 798 | 2 | 542 | N | 17 | 30 | 35 | 35 | 0 | 2015-01-22 | 0 | 0 | 0 | LP
21100109 | GRAPAS TAM.STANDARD DE 26/6" DE ALTO FABRICADAS DE ACERO INOXIDABLE EN CAJA CON 5000 PZS. MÍNIMO 20 - MÁXIMO 50 | 152 | 152 | 152 | 20 | 542 | N | 17 | 30 | 35 | 35 | 0 | 2015-01-22 | 0 | 0 | 0 | LP
21100133 | PAPEL BOND TAMAÑO CARTA (PAQUETE CON 500 HOJAS), CON CORTES EXACTOS DE 21,6 cm. X 27,9 cm EN PAPEL RECICLABLE NACIONAL (PAPEL 75.0 G/M2), HUMEDAD DEL 5%, CALIBRE DE 3.90 PUNTOS, CON UN CONTENIDO MÍNIMO DE 50% DE MATERIAL RECICLADO, BLANCURA MÍNIMA DE 86 %, DE MATERIAL RECICLABLE, DE DESPERDICIOS FIBROSOS DE PAPEL NO DERIVADO DE LA MADERA, ELABORADO EN PROCESOS CON UN BLANQUEADO LIBRE DE CLORO, DE MATERIAS PRIMAS PROVENIENTES DE BOSQUES Y PLANTACIONES QUE SE MANEJEN DE MANERA SUSTENTABLE O DE SUS COMBINACIONES, LIBRE DE ÁCIDOS, ADEMÁS DEBERÁN PRESENTAR LA INFORMACIÓN GENERAL DE PRODUCTOS, LA CUAL PERMITA VERIFICAR LA VERACIDAD DE LAS CARACTERÍSTICAS DEL TIPO DE FIBRAS Y DEL PROCESO DE BLANQUEADO DEL PRODUCTO, EN SU ETIQUETA, EMPAQUE, ENVASE O EMBALAJE, ASÍ COMO LA INDICACIÓN DE QUE ES ECOLÓGICO EN LA ENVOLTURA. PAQUETE CON 500 HOJAS. MÍNIMO 9,300 - MÁXIMO 15,000 | 362754 | 362754 | 362754 | 9353 | 542 | N | 17 | 30 | 35 | 35 | 0 | 2015-01-22 | 0 | 0 | 0 | LP
21100133 | Papel Foografico de 180g. T/Carta Paq.25 hojas | 899 | 899 | 899 | 10 | 542 | N | 17 | 100 | 0 | 0 | 0 | 2015-03-19 | 0 | 0 | 0 | AD
21100133 | Hojas para caratula pergamino | 1500 | 1500 | 1500 | 6 | 542 | N | 17 | 30 | 35 | 35 | 0 | 2015-01-22 | 0 | 0 | 0 | LP
21100121 | LAPIZ BICOLOR ROJO CON AZUL MARINO ELABORADO CON MADERA DE ÁRBOLES DE BOSQUES CERTIFICADOS DE MANEJO SUSTENTABLE MINAS DE GRAFITO ELABORADAS CON PIGMENTOS EXENTOS DE METALES PESADOS AGRUPADO EN CAJA CON 10 PIEZAS. MÍNIMO 15 - MÁXIMO 35 | 389 | 389 | 389 | 69 | 542 | N | 17 | 30 | 35 | 35 | 0 | 2015-01-22 | 0 | 0 | 0 | LP
21100121 | LAPIZ ADHESIVO DE 40 GRAMOS, ADHESIVO EN BASE AGUA, EN SECADO DE 5 - 25 SEGUNDOS, TIEMPO DE PEGADO 50 SEGUNDOS MAXIMO, CUERPO, TAPA Y TORNILLO EN POLIPROPILENO, ELEVADOR EN POLIETILENO, CIERRE HERMETICO, NO TOXICO, LIBRE DE ACIDOS, COLOR DEL PEGAMENTO BLANCO, PEGADO EN SUPERFICIES COMO PAPEL, CARTON, MADERA, TELA SOBRE VIDRIO, ETC. MARCA PELIKAN O SIMILAR. MÍNIMO 300 - MÁXIMO 750 | 8790 | 8790 | 8790 | 450 | 542 | N | 17 | 30 | 35 | 35 | 0 | 2015-01-22 | 0 | 0 | 0 | LP
21100124 | LIGA DE HULE DEL No. 33, BOLSA DE 80 A 100 GRAMOS. MÍNIMO 30 - MÁXIMO 70 | 344 | 344 | 344 | 30 | 542 | N | 17 | 30 | 35 | 35 | 0 | 2015-01-22 | 0 | 0 | 0 | LP
21100026 | MARCADOR PARA PIZARRON BLANCO, NO TÓXICO, BARRIL DE RESINAS PLÁSTICAS , PUNTA DE FIELTRO GRUESA EN FORMA DE CINCEL, ESTUCHE CON 4 COLORES (NEGRO, ROJO, VERDE Y AZUL) INCLUYE BORRADOR DE FIELTRO PARA PIZARRON BLANCO, MARCA PELIKAN O SIMILAR MÍNIMO 150 - MÁXIMO 350 | 3722 | 3722 | 3722 | 650 | 542 | N | 17 | 30 | 35 | 35 | 0 | 2015-01-22 | 0 | 0 | 0 | LP
21100133 | PAPEL OPALINA | 16820 | 16820 | 16820 | 93 | 542 | N | 17 | 30 | 35 | 35 | 0 | 2015-03-19 | 0 | 0 | 0 | LP
21100147 | PASTAS P/ENGARGOLAR DE POLIPROPILENO RIGIDO(PLASTIFICADAS) DE 16 PTS.,ESTRIADO A RAYAS,DE TAMAÑO CARTA EN COLOR HUMO .PAQ. CON 25 JUEGOS. MÍNIMO 750 - MÁXIMO 1800 | 2680 | 2680 | 2680 | 1250 | 542 | N | 17 | 30 | 35 | 35 | 0 | 2015-01-22 | 0 | 0 | 0 | LP
21100121 | PEGAMENTO LIQUIDO BLANCO DE 225 GR., DE PVA COLOR BLANCO QUE NO MANCHA NI CRISTALIZA, PROPORCIONANDO UNA FUERTE ADHESIVIDAD DE ALTO RENDIMIENTO, NO TOXICO, EN BASE DE AGUA, MARCA RESISTOL 850 O SIMILAR. MÍNIMO 50 -MÁXIMO 120 | 1239 | 1239 | 1239 | 50 | 542 | N | 17 | 30 | 35 | 35 | 0 | 2015-01-22 | 0 | 0 | 0 | LP
21100207 | PINZA METALICA SUJETA DOCUMENTOS CON BRAZOS ABATIBLES CAPACIDAD DE SUJECION 10.16MM Y MEDIDA DE 32 MM( 1 1/4") DE LOGITUD, CAJA CON 12 PIEZAS MÍNIMO 124 - MÁXIMO 300 | 3007 | 3007 | 3007 | 333 | 542 | N | 17 | 30 | 35 | 35 | 0 | 2015-01-22 | 0 | 0 | 0 | LP
21100155 | PORTA CLIPS DE CARTON RIGIDO DE 3.0 MM DE ESPESOR, FORRADO DE PAPEL KRAFT DE 125 g/m2, MEDIDAS 8.0 X 7.0 X 4.5, NACIONAL RECICLADO, RECICLABLE. MÍNIMO 50 - MÁXIMO 120 | 449 | 449 | 449 | 50 | 542 | N | 17 | 30 | 35 | 35 | 0 | 2015-01-22 | 0 | 0 | 0 | AD
21100133 | PROTECTORES DE HOJAS TAMAÑO CARTA BIODEGRADABLE, POLIPROPILENO DE 40 MICRAS, (PRESENTACIÓN CAJA CON 100 PIEZAS) MÍNIMO 2000 - MÁXIMO 5000 | 1421 | 1421 | 1421 | 2001 | 542 | N | 17 | 30 | 35 | 35 | 0 | 2015-01-22 | 0 | 0 | 0 | LP
23100080 | RAFIA BLANCA BOLA DE 1 KG. S/MARCA ALTA CALIDAD | 1260 | 1260 | 1260 | 21 | 542 | N | 17 | 30 | 35 | 35 | 0 | 2015-01-22 | 0 | 0 | 0 | LP
21100133 | REFUERZOS ENGOMADO DE 16MM PARA HOJAS DE CARPETA, SOBRE CON 100 PIEZAS. MÍNIMO 150 - MÁXIMO 350 | 300 | 300 | 300 | 150 | 542 | N | 17 | 30 | 35 | 35 | 0 | 2015-01-22 | 0 | 0 | 0 | LP
21100210 | REVISTERO T/CARTA DE CARTON SIN RECUBRIMIENTO DE COLOR NI PLASTIFICADO FABRICADO EN CARTON RIGIDO DE 3.0 MM DE SPESOR, FORRADO CON PAPEL SEMIKRAFT DE 125 g/cm2 NACIONAL, MEDIDAS 25.0 X 10.0 X 30.0 RECICLADO, RECICLABLE. MÍNIMO 150 - MÁXIMO 300 | 4616 | 4616 | 4616 | 150 | 542 | N | 17 | 30 | 35 | 35 | 0 | 2015-01-22 | 0 | 0 | 0 | LP
21100198 | SEPARADOR DE LENGUETAS GRANDES DE 5 DIVISIONES, PARA CON PESTAÑA TRASPARENTE, PARA IMPRESIÓN EN INYECCION DE TINTA Y LASER DE PAPEL OPALINA COL.BLANCO. MÍNIMO 900 - MÁXIMO 2200 | 10018 | 10018 | 10018 | 1020 | 542 | N | 17 | 30 | 35 | 35 | 0 | 2015-03-19 | 0 | 0 | 0 | LP
21100202 | SOBRE BOLSA T/ DOBLE CARTA COLOR KRAFT EN PAPEL 100% RECICLADO NACIONAL (PAPEL KRAFT 125 GMS/M2)CON SOLAPA ENGOMADA. MÍNIMO 200 - MÁXIMO 500 | 468 | 468 | 468 | 200 | 542 | N | 17 | 30 | 35 | 35 | 0 | 2015-01-22 | 0 | 0 | 0 | LP
21100216 | TIJERAS DE ACERO FORJADO AL CARBON DE 15.24 CMS (6") PARA CORTAR TELA Y PAPEL. MÍNIMO 100 - MÁXIMO 200 | 2303 | 2303 | 2303 | 100 | 542 | N | 17 | 30 | 35 | 35 | 0 | 2015-01-22 | 0 | 0 | 0 | LP
21100219 | TINTA PARA FOLIADOR O P/ SELLO DE GOMA COLOR AZUL (TIPO GOTERO DE 20ml.) MÍNIMO 10 - MÁXIMO 25 | 370 | 370 | 370 | 20 | 542 | N | 17 | 30 | 35 | 35 | 0 | 2015-01-22 | 0 | 0 | 0 | LP
21100219 | PAPELERIA | 2556528 | 2556528 | 2556528 | 108666 | 542 | N | 17 | 0 | 50 | 50 | 0 | 2015-09-22 | 0 | 0 | 0 | LP
21200030 | CARTUCHOS Y TONER | 6207841 | 6207841 | 6207841 | 1824 | 542 | N | 17 | 25 | 25 | 25 | 25 | 2015-10-29 | 0 | 0 | 0 | I3P
21400006 | DISCO COMPACTO DVD+R GRABABLE DE 4.7 GB, MCA VERBATIM PRESENTACIÓN INDIVIDUAL EN CAJA DE PLÁSTICO. | 228951 | 228951 | 228951 | 19221 | 542 | N | 17 | 30 | 35 | 35 | 0 | 2015-07-22 | 0 | 0 | 0 | LP
21400027 | MEMORIAS USB | 734690 | 734690 | 734690 | 1403 | 542 | N | 17 | 25 | 25 | 25 | 25 | 2015-08-20 | 0 | 0 | 0 | AD
21400022 | MATERIAL Y ACCESORIOS PARA BIENES INFORMATICOS | 25737 | 25737 | 25737 | 108 | 542 | N | 17 | 0 | 100 | 0 | 0 | 2015-05-21 | 0 | 0 | 0 | AD
21500011 | LIBROS | 2181 | 2181 | 2181 | 12 | 542 | N | 17 | 0 | 100 | 0 | 0 | 2015-01-22 | 0 | 0 | 0 | AD
21500011 | Articulos cientificos y técnicos digitales temas selectos. | 1543920 | 1543920 | 1543920 | 615 | 542 | N | 17 | 25 | 25 | 25 | 25 | 2015-01-22 | 0 | 0 | 0 | AD
21500011 | TARJETAS DE PROXIMIDAD | 45240 | 45240 | 45240 | 1200 | 542 | N | 17 | 100 | 0 | 0 | 0 | 2015-03-19 | 0 | 0 | 0 | AD
21600042 | PAPEL HIGIÉNICO JUMBO HOJA DOBLE GOFRADO COLOR BLANCO PARA DESPACHADOR DE 400 MTS. DE LARGO X 9 CM. DE ANCHO, PRESENTACIÓN CAJA CON 6 ROLLOS C/U. SOFT AND WHITE SLIP. | 47658 | 47658 | 47658 | 1880 | 97 | N | 17 | 50 | 50 | 0 | 0 | 2015-01-22 | 0 | 0 | 0 | LP
21600005 | Aromatizantes | 10187 | 10187 | 10187 | 1507 | 542 | N | 17 | 50 | 50 | 0 | 0 | 2015-01-22 | 0 | 0 | 0 | LP
21600042 | Jabón para trastes | 20582 | 20582 | 20582 | 1060 | 542 | N | 17 | 50 | 50 | 0 | 0 | 2015-01-22 | 0 | 0 | 0 | LP
21600005 | MATERIAL DE LIMPIEZA | 340033 | 340033 | 340033 | 13121 | 542 | N | 17 | 50 | 50 | 0 | 0 | 2015-10-29 | 0 | 0 | 0 | LP
21600070 | ANTIOXIDANTE | 3381 | 3381 | 3381 | 6 | 542 | N | 17 | 100 | 0 | 0 | 0 | 2015-03-19 | 0 | 0 | 0 | AD
21600042 | TOALLA PARA MANOS EN ROLLO GROFADA COLOR BLANCO, HOJA SENCILLA DE 180 MTS. DE LARGO, EN PRESENTACIÓN CAJA C/6 ROLLOS C/U. SOFT AND WHITE SLIP. | 48392 | 48392 | 48392 | 1695 | 542 | N | 17 | 50 | 50 | 0 | 0 | 2015-01-22 | 0 | 0 | 0 | LP
21600071 | SHAMPOO P/ALFOMBRAS ECO TEXTILIM EN PRESENTACIÓN DE 5 LTS. | 855 | 855 | 855 | 57 | 542 | N | 17 | 50 | 50 | 0 | 0 | 2015-01-22 | 0 | 0 | 0 | LP
21600067 | LIMPIADOR LIQUIDO MULTIUSOS ECO PINOR ANTIBACTERIAL EN PRESENTACIÓN DE GARRAFA CON 20 LTS. | 4900 | 4900 | 4900 | 700 | 542 | N | 17 | 50 | 50 | 0 | 0 | 2015-01-22 | 0 | 0 | 0 | LP
21600042 | JABON GEL PARA MANOS A GRANEL SU PRESENTACIÓN ES DE 4 GARRAFAS DE 5 LITROS SOFT AND WHITE. | 11610 | 11610 | 11610 | 1006 | 542 | N | 17 | 50 | 50 | 0 | 0 | 2015-01-22 | 0 | 0 | 0 | LP
21600042 | PLUMERO DE LECHUGUILLA MANGO DE 3 MTS. MCA. ALTA CALIDAD | 376 | 376 | 376 | 26 | 542 | N | 17 | 50 | 50 | 0 | 0 | 2015-01-22 | 0 | 0 | 0 | LP
21600042 | CUBETA DE PLASTICO C/ASA METÁLICA DEL NUM. 14 | 1340 | 1340 | 1340 | 50 | 542 | N | 17 | 50 | 50 | 0 | 0 | 2015-01-22 | 0 | 0 | 0 | LP
21600042 | BOLSA DE PLASTICO TRANSPARANTE JUMBO 90 X 1.20 S/FUELLE. | 8450 | 8450 | 8450 | 250 | 542 | N | 17 | 50 | 50 | 0 | 0 | 2015-01-22 | 0 | 0 | 0 | LP
23700001 | MALETA Y SINTRA | 57038 | 57038 | 57038 | 91 | 542 | N | 17 | 0 | 50 | 50 | 0 | 2015-09-22 | 0 | 0 | 0 | AD
22100128 | Alimentos para personas | 309556 | 309556 | 309556 | 138 | 542 | N | 17 | 25 | 25 | 25 | 25 | 2015-01-22 | 0 | 0 | 0 | AD
24200012 | CEMENTO Y MORTERO | 619599 | 619599 | 619599 | 412 | 542 | N | 17 | 0 | 100 | 0 | 0 | 2015-06-19 | 0 | 0 | 0 | LP
24100153 | TABIQUE ROJO RECOCIDO | 71937 | 71937 | 71937 | 39005 | 542 | N | 17 | 0 | 100 | 0 | 0 | 2015-06-19 | 0 | 0 | 0 | LP
24200012 | MATERIAL DE CONSTRUCCIÓN | 677577 | 677577 | 677577 | 6438 | 542 | N | 17 | 0 | 50 | 50 | 0 | 2015-10-29 | 0 | 0 | 0 | AD
24500011 | CRISTALES CLAROS | 53737 | 53737 | 53737 | 142 | 542 | N | 17 | 0 | 100 | 0 | 0 | 2015-06-19 | 0 | 0 | 0 | AD
24600054 | PANEL | 102729 | 102729 | 102729 | 143 | 542 | N | 17 | 0 | 100 | 0 | 0 | 2015-06-19 | 0 | 0 | 0 | AD
24600094 | Extensiones | 5000 | 5000 | 5000 | 1 | 542 | N | 17 | 100 | 0 | 0 | 0 | 2015-01-22 | 0 | 0 | 0 | LP
24600003 | Tarjetas, adaptadores y circuitos | 433016 | 433016 | 433016 | 505 | 542 | N | 17 | 25 | 25 | 25 | 25 | 2015-01-22 | 0 | 0 | 0 | LP
24600031 | Pilas | 39127 | 39127 | 39127 | 42 | 542 | N | 17 | 25 | 25 | 25 | 25 | 2015-06-19 | 0 | 0 | 0 | AD
24900026 | PEGAMENTO PARA PVC, LIMPIADOR PARA PVC, HOJAS DE LIJA Y TAQUETES | 57759 | 57759 | 57759 | 2135 | 542 | N | 17 | 100 | 0 | 0 | 0 | 2015-06-19 | 0 | 0 | 0 | AD
24600003 | ADAPTADOR MUESTRAS GRANDES EN COLUMNAS DE 1,3 Y 6 ml. 4 PZAS. REFERENCIA MACHEREY-N;730243 | 14640 | 14640 | 14640 | 4 | 542 | N | 17 | 50 | 50 | 0 | 0 | 2015-01-22 | 0 | 0 | 0 | AD
24600003 | SENSORES ONSET | 53297 | 53297 | 53297 | 4 | 542 | N | 17 | 100 | 0 | 0 | 0 | 2015-03-19 | 0 | 0 | 0 | AD
24600003 | MATERIAL ELECTRICO | 1853328 | 1853328 | 1853328 | 10706 | 542 | N | 17 | 50 | 50 | 0 | 0 | 2015-10-29 | 0 | 0 | 0 | AD
24600039 | BATERIA ACIDO-PLOMO | 79622 | 79622 | 79622 | 40 | 542 | N | 17 | 0 | 0 | 100 | 0 | 2015-07-22 | 0 | 0 | 0 | AD
24700134 | TUBERIA, CANALONES, VARILLA, MALLA CASTILLO, ALAMBRE, ETC. | 691166 | 691166 | 691166 | 6763 | 542 | N | 17 | 50 | 50 | 0 | 0 | 2015-04-22 | 0 | 0 | 0 | LP
24600031 | TORRES Y CONECTORES DE VARILLA | 82708 | 82708 | 82708 | 18 | 542 | N | 17 | 50 | 50 | 0 | 0 | 2015-03-19 | 0 | 0 | 0 | LP
24600003 | KIT PARA ABSORBER DESCARGAS Y CABLES | 409464 | 409464 | 409464 | 636 | 542 | N | 17 | 0 | 100 | 0 | 0 | 2015-03-19 | 0 | 0 | 0 | LP
24600003 | CANALIZACIÓN CONDUIT PVC | 21832 | 21832 | 21832 | 102 | 542 | N | 17 | 0 | 100 | 0 | 0 | 2015-03-19 | 0 | 0 | 0 | LP
24600003 | REGISTRO DE ALTA DENSIDAD EN PVC | 2654 | 2654 | 2654 | 6 | 542 | N | 17 | 0 | 100 | 0 | 0 | 2015-03-19 | 0 | 0 | 0 | LP
24700132 | REACTIVOS ANALITICOS | 2046838 | 2046838 | 2046838 | 2063 | 542 | N | 17 | 25 | 25 | 25 | 25 | 2015-10-29 | 0 | 0 | 0 | LP
24700132 | BOLSAS ZIPLOC DOBLE CIERRE DE 17.7 X 19.5 CM CAJA C/25 PIEZAS | 514 | 514 | 514 | 11 | 542 | N | 17 | 50 | 50 | 0 | 0 | 2015-01-22 | 0 | 0 | 0 | LP
24700132 | CAJAS PETRI ESTÉRILES DESECHABLES DE 60X15MM CON CEJA, CAJA CON 720 PZAS. | 8749 | 8749 | 8749 | 12 | 542 | N | 17 | 50 | 50 | 0 | 0 | 2015-01-22 | 0 | 0 | 0 | LP
24700132 | CARTUCHO SPE CHROMABOND C18ec-500MG/3ml PAQ DE 50. REFERENCIA MACHEREY-N 730013 | 13533 | 13533 | 13533 | 6 | 542 | N | 17 | 50 | 50 | 0 | 0 | 2015-01-22 | 0 | 0 | 0 | LP
24700132 | EMBUDO DE FILTACIÓN MAGNÉTICO DE 300ML. 47MM DE DIAMETRO | 28038 | 28038 | 28038 | 8 | 542 | N | 17 | 50 | 50 | 0 | 0 | 2015-01-22 | 0 | 0 | 0 | LP
24700132 | GRADILLAS DE PLÁSTICO NALGENE 5970-0020 RESISTENTE PARA TUBOS DE ENSAYE 20X150MM. | 6375 | 6375 | 6375 | 25 | 542 | N | 17 | 50 | 50 | 0 | 0 | 2015-01-22 | 0 | 0 | 0 | LP
27200012 | GUANTES DE ASBESTO RESISTENTES AL CALOR. | 767 | 767 | 767 | 13 | 542 | N | 17 | 50 | 50 | 0 | 0 | 2015-01-22 | 0 | 0 | 0 | LP
24700132 | JERINGA SERIES A-2 100UL PRESSURE LOK REFERENCIA VICI:050025 | 6840 | 6840 | 6840 | 5 | 542 | N | 17 | 50 | 50 | 0 | 0 | 2015-01-22 | 0 | 0 | 0 | LP
25500024 | MATRAZ DE VIDRIO DE 1000ML. GRADUADO | 502386 | 502386 | 502386 | 23 | 542 | N | 17 | 50 | 50 | 0 | 0 | 2015-01-22 | 0 | 0 | 0 | LP
25500031 | MEMBRANAS METRICEL PALL ESTERILES CUADRICULADAS DE 0.45 MICRAS Y 47 MM DE DIAMETRO CAJA CON 200 PZAS. | 15600 | 15600 | 15600 | 12 | 542 | N | 17 | 50 | 50 | 0 | 0 | 2015-01-22 | 0 | 0 | 0 | LP
25500031 | PIPETAS SEROLÓGICAS DE VIDRIO DE 10 ML. GRADUADAS | 17579 | 17579 | 17579 | 257 | 542 | N | 17 | 50 | 50 | 0 | 0 | 2015-01-22 | 0 | 0 | 0 | LP
25500047 | TUBOS DE ENSAYE PYREX SIN LABIO DE 20X150MM. CAJA CON 72 PZAS. | 159825 | 159825 | 159825 | 1003 | 542 | N | 17 | 25 | 25 | 25 | 25 | 2015-01-22 | 0 | 0 | 0 | LP
23700036 | VIAL CLARO 12X32mm 2ml SUN1 CON TAPA ROSCADA AMARILLA Y SELLO SILICON/TEFLON AMARILLO - COMBO PACK 100 JUEGOS REFERENCIA SRI:500796 | 37577 | 37577 | 37577 | 29 | 542 | N | 17 | 50 | 50 | 0 | 0 | 2015-01-22 | 0 | 0 | 0 | LP
25500031 | MATERIAL DE LABORATORIO | 1588355 | 1588355 | 1588355 | 2803 | 542 | N | 17 | 25 | 25 | 25 | 25 | 2015-10-29 | 0 | 0 | 0 | AD
25500047 | GTA TUBES PATITIONED PYRO BOX 10 | 27232 | 27232 | 27232 | 3 | 542 | N | 17 | 50 | 50 | 0 | 0 | 2015-01-22 | 0 | 0 | 0 | LP
24700132 | ACIDS MIXTURE CPL SEMI 1000ug/ml IN METHYLENE CHLORIDE -1ml REFERENCIA CHEM SERVICE CLPSEM-1AJM | 48668 | 48668 | 48668 | 12 | 542 | N | 17 | 50 | 50 | 0 | 0 | 2015-01-22 | 0 | 0 | 0 | LP
24700132 | CHAROLA QUANTY TRAY 97 CELDAS CAJA CON 100. CODIGO 98-21675-00 | 13300 | 13300 | 13300 | 5 | 542 | N | 17 | 50 | 50 | 0 | 0 | 2015-01-22 | 0 | 0 | 0 | LP
25301043 | ABASTECIMIENTO DE GASES | 180000 | 180000 | 180000 | 1 | 542 | N | 17 | 25 | 25 | 25 | 25 | 2015-01-22 | 0 | 0 | 0 | AD
24600064 | Dotación de vales de gasolina para el consumo de vehículos oficial del IMTA. | 2103454 | 2103454 | 0 | 1 | 542 | N | 17 | 25 | 25 | 25 | 25 | 2015-01-22 | 0 | 0 | 0 | LP
26100004 | LUBRICANTES Y ADITIVOS | 10000 | 10000 | 10000 | 1 | 542 | N | 17 | 25 | 25 | 25 | 25 | 2015-01-22 | 0 | 0 | 0 | AD
26100004 | COMBUSTIBLE PARA MAQUINARIA | 81000 | 81000 | 81000 | 6231 | 542 | N | 17 | 25 | 25 | 25 | 25 | 2015-01-22 | 0 | 0 | 0 | AD
27200020 | PRENDAS DE PROTECCIÓN Y UNIFORMES. | 372435 | 372435 | 372435 | 713 | 542 | N | 17 | 50 | 50 | 0 | 0 | 2015-10-29 | 0 | 0 | 0 | AD
27300089 | Balones y redes | 15000 | 15000 | 15000 | 1 | 542 | N | 17 | 30 | 35 | 35 | 0 | 2015-01-22 | 0 | 0 | 0 | AD
29400027 | Mouse inhalambrico | 3310 | 3310 | 3310 | 11 | 542 | N | 17 | 0 | 100 | 0 | 0 | 2015-01-22 | 0 | 0 | 0 | AD
29400027 | Teclados multimedia | 2590 | 2590 | 2590 | 7 | 542 | N | 17 | 50 | 50 | 0 | 100 | 2015-01-22 | 0 | 0 | 0 | LP
29100185 | NIVEL DE MANO | 400 | 400 | 400 | 1 | 542 | N | 17 | 0 | 100 | 0 | 0 | 2015-05-21 | 0 | 0 | 0 | AD
29600132 | LLANTAS PARA VEHICULOS | 208315 | 208315 | 208315 | 63 | 542 | N | 17 | 25 | 25 | 25 | 25 | 2015-10-29 | 0 | 0 | 0 | AD
31100001 | Energia Electrica | 1955063 | 1955063 | 1955063 | 1 | 97 | N | 17 | 25 | 25 | 25 | 25 | 2015-01-22 | 0 | 0 | 0 | AD
31300001 | EXTRACCIÓN DE AGUA POTABLE | 1140179 | 1140179 | 1140179 | 1 | 97 | N | 17 | 25 | 25 | 25 | 25 | 2014-01-22 | 0 | 0 | 0 | AD
31500001 | Servicio de telefonía convencional | 869234 | 869234 | 869234 | 1 | 97 | N | 17 | 25 | 25 | 25 | 25 | 2015-01-22 | 0 | 0 | 0 | LP
31500001 | TELEFONIA CELULAR | 72371 | 72371 | 72371 | 1 | 97 | N | 17 | 25 | 25 | 25 | 25 | 2015-01-22 | 0 | 0 | 0 | LP
33900001 | Servicio de acceso a Internet | 445640 | 445640 | 445640 | 1 | 97 | N | 17 | 25 | 25 | 25 | 25 | 2015-01-22 | 0 | 0 | 0 | AD
31900002 | ESTACIONAMIENTOS | 161700 | 161700 | 161700 | 1 | 97 | N | 17 | 25 | 25 | 25 | 25 | 2015-01-22 | 0 | 0 | 0 | AD
31900002 | Servicio de recolección de basura y desechos | 59500 | 59500 | 59500 | 1 | 97 | N | 17 | 25 | 25 | 25 | 25 | 2015-01-22 | 0 | 0 | 0 | AD
33300004 | ARRENDAMIENTO DE EQUIPO DE COMPUTO | 607472 | 607472 | 607472 | 1 | 97 | N | 17 | 25 | 25 | 25 | 25 | 2015-01-22 | 0 | 0 | 0 | AD
32300001 | ARRENDAMIENTO DE VEHICULOS | 104000 | 104000 | 104000 | 1 | 97 | N | 17 | 25 | 25 | 25 | 25 | 2015-01-22 | 0 | 0 | 0 | AD
32600004 | ARRENDAMIENTO DE EQUIPOS DE FOTOCOPIADO | 119500 | 119500 | 119500 | 1 | 97 | N | 17 | 25 | 25 | 25 | 25 | 2015-01-22 | 0 | 0 | 0 | AD
33300004 | LICENCIAS | 2076337 | 2076337 | 2076337 | 52 | 97 | N | 17 | 25 | 25 | 25 | 25 | 2015-09-22 | 0 | 0 | 0 | LP
33602011 | IMPRESION DE DOCUMENTOS | 131000 | 131000 | 131000 | 25 | 97 | N | 17 | 25 | 25 | 25 | 25 | 2015-01-22 | 0 | 0 | 0 | AD
33600002 | ADMINISTRACIÓN DE PERSONAL | 22887869 | 22887869 | 22887869 | 1 | 97 | N | 17 | 25 | 25 | 25 | 25 | 2015-01-22 | 0 | 0 | 0 | LP
33900003 | ACREDITACIÓN DE LABORATORIOS | 120000 | 120000 | 120000 | 1 | 97 | N | 17 | 25 | 25 | 25 | 25 | 2015-01-22 | 0 | 0 | 0 | AD
33400001 | CAPACITACION | 2080999 | 2080999 | 2080999 | 1 | 97 | N | 17 | 25 | 25 | 25 | 25 | 2015-01-22 | 0 | 0 | 0 | AD
33500010 | ESTUDIOS E INVESTIGACIONES | 3175000 | 3175000 | 3175000 | 9 | 97 | N | 17 | 25 | 25 | 25 | 25 | 2015-01-22 | 0 | 0 | 0 | AD
33602011 | GASTOS NOTARIALES | 25000 | 25000 | 25000 | 1 | 97 | N | 17 | 25 | 25 | 25 | 25 | 2015-01-22 | 0 | 0 | 0 | AD
33602011 | Impresión de credenciales para el presonal del Instituto | 40000 | 40000 | 40000 | 1 | 97 | N | 17 | 25 | 25 | 25 | 25 | 2015-01-22 | 0 | 0 | 0 | AD
33602011 | Elaboración de Informe | 120000 | 120000 | 120000 | 1 | 97 | N | 17 | 25 | 25 | 25 | 25 | 2015-01-22 | 0 | 0 | 0 | AD
33800001 | Vigilancia en las instalaciones del IMTA. (privada) | 3386903 | 3386903 | 3386903 | 1 | 97 | N | 17 | 25 | 25 | 25 | 25 | 2015-01-22 | 0 | 0 | 0 | LP
35500005 | Mantenimiento de equipo informatico. | 123549 | 123549 | 123549 | 1 | 97 | N | 17 | 25 | 25 | 25 | 25 | 2015-01-22 | 0 | 0 | 0 | LP
35700001 | CASETAS Y PEAJES | 266791 | 266791 | 266791 | 1 | 97 | N | 17 | 25 | 25 | 25 | 25 | 2015-01-22 | 0 | 0 | 0 | AD
38400001 | CONGRESO | 486000 | 486000 | 486000 | 1 | 97 | N | 17 | 25 | 25 | 25 | 25 | 2015-01-22 | 0 | 0 | 0 | AD
35700001 | Pasajes Aéreos Nacionales | 2938617 | 2938617 | 2938617 | 1 | 97 | N | 17 | 25 | 25 | 25 | 25 | 2015-01-22 | 0 | 0 | 0 | LP
35500001 | MANTENIMIENTO PREVENTIVO Y CORRECTIVO DE LOS VEHICULOS OFICIALES DEL IMTA(INCLUYE REFACCIONES) | 939507 | 939507 | 939507 | 1 | 97 | N | 17 | 25 | 25 | 25 | 25 | 2015-01-22 | 0 | 0 | 0 | LP
37500007 | Viáticos | 4478982 | 4478982 | 4478982 | 1 | 97 | N | 17 | 25 | 25 | 25 | 25 | 2015-01-22 | 0 | 0 | 0 | AD
35800005 | Mantenimiento y conservacion de las areas verdes del IMTA. | 1194086 | 0 | 1194086 | 1 | 97 | N | 17 | 25 | 25 | 25 | 25 | 2015-01-22 | 0 | 0 | 0 | LP
34500001 | Contratacion de seguro de bienes patrimoniales | 1090653 | 1090653 | 1090653 | 1 | 97 | N | 17 | 25 | 25 | 25 | 25 | 2015-01-22 | 0 | 0 | 0 | LP
35700001 | Limpieza de los bienes muebles e inmuebles del IMTA | 2222663 | 2222663 | 2222663 | 1 | 97 | N | 17 | 25 | 25 | 25 | 25 | 2015-01-22 | 0 | 0 | 0 | LP
33300004 | Servicio de mantenimiento preventivo y correctivo de bienes muebles e inmuebles en las instalaciones del IMTA | 2047671 | 2047671 | 2047671 | 1 | 97 | N | 17 | 25 | 25 | 25 | 25 | 2015-01-22 | 0 | 0 | 0 | LP
35100001 | MANTENIMIENTO A LABORATORIOS | 1871920 | 1871920 | 1871920 | 1 | 97 | N | 17 | 25 | 25 | 25 | 25 | 2015-01-22 | 0 | 0 | 0 | AD
33900001 | Servicio de red administrada, red inalámbrica y seguridad. Servicio de mantenimiento preventivo, correctivo, soporte técnico al conmutador, cable de red de cómputo y red telefónica del IMTA | 4606240 | 4606240 | 4606240 | 1 | 97 | N | 17 | 25 | 25 | 25 | 25 | 2015-01-22 | 0 | 0 | 0 | LP
35500005 | Servicios consolidados de TIC (a. Servicio de soporte técnico, b. Servicio de capacidad de cómputo) | 2413887 | 2413887 | 2413887 | 1 | 97 | N | 17 | 25 | 25 | 25 | 25 | 2015-01-22 | 0 | 0 | 0 | LP
31800001 | Otros impuestos tenencia, derechos | 2000 | 0 | 2000 | 1 | 97 | N | 17 | 25 | 25 | 25 | 25 | 2015-01-22 | 0 | 0 | 0 | AD
35700001 | Simulación numérica de dispositivo para desazolve | 130000 | 130000 | 130000 | 1 | 97 | N | 17 | 25 | 25 | 25 | 25 | 2015-01-22 | 0 | 0 | 0 | AD
37100004 | Servicio de agencia de viajes para proporcionar los servicios de reservaciones, entrega y radicación de boletos de transportación aérea con cobertura a nivel nacional e internacional asi como hospedaje. | 11600000 | 11600000 | 11600000 | 1 | 97 | N | 17 | 0 | 40 | 30 | 30 | 2015-02-23 | 0 | 0 | 0 | LP
33900001 | Servicios Integrales | 2465991 | 2465991 | 2465991 | 1 | 97 | N | 17 | 25 | 25 | 25 | 25 | 2015-02-23 | 0 | 0 | 0 | AD
33100004 | Apoyo a la Unidad Jurídica para el inicio y/o seguimiento de accione jurídicas contenciosas en los que el IMTA sea parte. | 852600 | 852600 | 852600 | 1 | 97 | N | 17 | 10 | 30 | 30 | 30 | 2015-02-23 | 0 | 0 | 0 | I3P
33900001 | Servicio Integral para la Administración de Personal de Apoyo | 1638648 | 1638648 | 1638648 | 1 | 97 | N | 17 | 0 | 100 | 0 | 0 | 2015-03-18 | 0 | 0 | 0 | LP
21500001 | Suscripción a publicaciones periódicas. | 1467168 | 1467168 | 1467168 | 1 | 97 | N | 17 | 0 | 30 | 30 | 40 | 2015-03-18 | 0 | 0 | 0 | LP
35300001 | Servicio de Soporte Técnico de TIC | 1885606 | 1885606 | 1885606 | 1 | 97 | N | 17 | 0 | 30 | 30 | 40 | 2015-04-16 | 0 | 0 | 0 | LP
33900003 | Servicio integral de levantamiento de información en los 127 municipios de la península de Yucatán, para la actualización del plan rector en materia de agua para la protección, conservación y recuperación ambiental de la península de Yucatán | 1173688 | 1173688 | 1173688 | 1 | 97 | N | 17 | 0 | 100 | 0 | 0 | 2015-04-16 | 0 | 0 | 0 | I3P
33900001 | Nivelación de primer orden clase II en aproximadamente 300 km de circuitos de la zona de hundimientos del DR 014 Río Colorado | 638000 | 638000 | 638000 | 1 | 97 | N | 17 | 0 | 100 | 0 | 0 | 2015-04-16 | 0 | 0 | 0 | I3P
33900001 | Apoyo para el seguimiento y evaluación de las actividades de campo y gabinete para implantación de 50,000 has del proyecto Riego por Gravedad Tecnificado (RIGRAT) y capacitación de técnicos en los Distritos de riego seleccionados en los estados de Sinaloa, Guanajuato y Nayarit. | 1031974 | 1031974 | 1031974 | 1 | 97 | N | 17 | 0 | 100 | 0 | 0 | 2015-05-18 | 0 | 0 | 0 | I3P
33600004 | Impresión de seis números de la revista Tecnología y Ciencias del Agua (TyCA). | 739500 | 739500 | 739500 | 1 | 97 | N | 17 | 0 | 30 | 30 | 40 | 2015-05-18 | 0 | 0 | 0 | I3P
33100004 | Servicio de conceptualización de los procedimientos para una Gestión Multisectorial para Resultados (GpR) regional, coordinado y transversal del Sector Agua Mexicano con el objeto de contribuir a la implementación e instrumentación del Programa Nacional Hidrico 2014-2018. | 1352550 | 1352550 | 1352550 | 1 | 97 | N | 17 | 0 | 100 | 0 | 0 | 2015-05-18 | 0 | 0 | 0 | I3P
33900001 | Servicio de administración de personal | 18860542 | 18860542 | 18860542 | 1 | 97 | N | 17 | 0 | 10 | 80 | 10 | 2015-06-19 | 0 | 0 | 0 | LP
33900003 | Servicio integral de administración de personal de apoyo | 3191784 | 3191784 | 3191784 | 1 | 97 | N | 17 | 0 | 0 | 80 | 20 | 2015-06-19 | 0 | 0 | 0 | LP
33900001 | Elaboración de tres proyectos tipo y la ingeniería de detalle para la instalación de nueve plantas potabilizadoras de filtración directa para la remoción de arsénico en pozos de la comarca lagunera de los estados de Coahuila y Durango | 2585675 | 2585675 | 2585675 | 1 | 97 | N | 17 | 0 | 0 | 80 | 20 | 2015-06-19 | 0 | 0 | 0 | LP
33900003 | Servicio de administración de personal de apoyo | 485571 | 485571 | 485571 | 1 | 97 | N | 17 | 0 | 0 | 80 | 20 | 2015-06-19 | 0 | 0 | 0 | I3P
33900003 | Conformación de expedientes técnicos para la sobreelevación de los tramos del km 41+880 al km 79+316 y del tramo del km 84+470 al km 120+000 y desfogues del Canal Principal Humaya. | 1270200 | 1270200 | 1270200 | 1 | 97 | N | 17 | 0 | 10 | 70 | 20 | 2015-06-19 | 0 | 0 | 0 | I3P
33900001 | Servicio de administración de personal | 2769632 | 2769632 | 2769632 | 1 | 97 | N | 17 | 0 | 0 | 40 | 60 | 2015-07-20 | 0 | 0 | 0 | LP
33900001 | Servicio de montaje e instrumentación del modelo físico del vertedor de la presa de almacenamiento zapotillo para 80 m de altura | 914763 | 914763 | 914763 | 1 | 97 | N | 17 | 0 | 0 | 80 | 20 | 2015-07-20 | 0 | 0 | 0 | LP
33900003 | Conformación de expedientes técnicos de sobre-elevación de entradas de agua, del km 0+240 al 7+250, km 16+560 al km 17+855 y del km 21+550 al km 23+400, del Canal Principal Humaya del D.R. 010, Culiacán Sin. | 389760 | 389760 | 389760 | 1 | 97 | N | 17 | 0 | 0 | 100 | 0 | 2015-07-20 | 0 | 0 | 0 | I3P
33900003 | Caracterización geométrica de la infraestructura hidroagrícola del canal principal Humaya | 1006683 | 1006683 | 1006683 | 1 | 97 | N | 17 | 0 | 0 | 100 | 0 | 2015-07-20 | 0 | 0 | 0 | I3P
33100004 | Asesoria Jurídica en materia laboral | 406000 | 406000 | 406000 | 1 | 97 | N | 17 | 0 | 0 | 50 | 50 | 2015-07-20 | 0 | 0 | 0 | AD
33900003 | Elaboración de Ingeniería de detalle y fabricación de dos plantas piloto para eliminación de algas mediante coagulación-floculación-sedimentación, en los Lagos artificiales y naturales del Bosque de Chapultepec | 4282649 | 4282649 | 4282649 | 1 | 97 | N | 17 | 0 | 0 | 40 | 60 | 2015-08-17 | 0 | 0 | 0 | LP
33900001 | Apoyo en la supervisión del mantenimiento de 60 sistemas de medición en canales y apoyo en el mantenimiento de 26 sistemas de medición en presas | 580453 | 580453 | 580453 | 1 | 97 | N | 17 | 0 | 0 | 50 | 50 | 2015-09-18 | 0 | 0 | 0 | LP
3900003 | Recopilación de información en campo y propuesta de instalación de medidores en: 455 pozos agrícolas; 68 en canales; y cuatro en presas derivadoras | 799629 | 799629 | 799629 | 1 | 97 | N | 17 | 0 | 0 | 50 | 50 | 2015-09-18 | 0 | 0 | 0 | LP
31700001 | Transmisión y publicación de datos de medición de 52 sistemas de medición instalados en 37 presas de almacenamiento de la CONAGUA y mantenimiento preventivo | 6170883 | 6170883 | 6170883 | 1 | 97 | N | 17 | 0 | 0 | 50 | 50 | 2015-09-18 | 0 | 0 | 0 | LP
33900003 | Sondeos profundos aledaños a puentes a sobreelevar y sondeos superficiales en desfogues para su caracterización geotécnica | 687155 | 687155 | 687155 | 1 | 97 | N | 17 | 0 | 0 | 0 | 100 | 2015-09-18 | 0 | 0 | 0 | I3P
33600004 | Producción de originales para impresión digital de 26 documentos Pronacose y un documento Rector. | 707397 | 707397 | 707397 | 1 | 97 | N | 17 | 0 | 0 | 0 | 100 | 2015-09-18 | 0 | 0 | 0 | I3P
33300001 | Captura y procesamiento de la información hidrompetrica de un máximo de 1,650 años-estación-vaso, periodo 2012-2014, a través del sistema SIAS v3 | 1392367 | 1392367 | 1392367 | 1 | 97 | N | 17 | 0 | 0 | 0 | 100 | 2015-09-18 | 0 | 0 | 0 | I3P
33900003 | Inspección por aspectos geotécnicos, revisión de la estabilidad geotécnica y análisis funcional y operacional de ocho presas en alto riesgo, ubicadas en el estado de Aguascalientes | 4653920 | 4653920 | 4653920 | 1 | 97 | N | 17 | 0 | 0 | 0 | 100 | 2015-10-20 | 0 | 0 | 0 | LP
33400001 | Servicio de logística para la impartición de 11 eventos de capacitación. | 1118569 | 1118569 | 1118569 | 1 | 97 | N | 17 | 0 | 0 | 100 | 0 | 2015-10-20 | 0 | 0 | 0 | AD
33500001 | Elaboración del diagnóstico 2014-2018 de los estados de Coahuila, Durango y San Luis Potosí para definir la problemática hídrica y su vínculo con las líneas de acción del Programa Nacional Hídrico. | 859560 | 859560 | 859560 | 1 | 97 | N | 17 | 0 | 0 | 0 | 100 | 2015-10-20 | 0 | 0 | 0 | I3P
33900001 | Servicio para la ejecución de trabajos de reforestación equivalentes a un máximo de 230 has con densidad de 900-1000 arboles por ha en la cuenca del Lago de Pátzcuaro. | 585062 | 585062 | 585062 | 1 | 97 | N | 17 | 0 | 0 | 40 | 60 | 2015-10-20 | 0 | 0 | 0 | AD
33900003 | Conformación de expedientes técnicos de sobre-elevación de ocho represas, km 13+624, km 23+465, km 29+208, km 34+221, km 38+287, km 41+863, km 47+654, km 50+308 | 398251 | 398251 | 398251 | 1 | 97 | N | 17 | 0 | 0 | 0 | 100 | 2015-10-20 | 0 | 0 | 0 | I3P
33900003 | Jerarquización de proyectos del catálogo nacional de proyectos del sector hídrico con base en su costo marginal | 1516997 | 1516997 | 1516997 | 1 | 97 | N | 17 | 0 | 0 | 0 | 100 | 2015-10-20 | 0 | 0 | 0 | I3P
33900001 | Elaboración de la propuesta conceptual que defina el Panel Intergubernamental del Agua y Elaboración de la propuesta estratégica que desarrolle los elementos base para la admisión del tema en la Cumbre de Cambio Climático. | 1505767 | 1505767 | 1505767 | 1 | 97 | N | 17 | 0 | 0 | 0 | 100 | 2015-10-20 | 0 | 0 | 0 | I3P
33900003 | Colecta de información de campo relacionada con 100 obras de infraestructura hidroagricola en el estado de San Luis Potosí. | 967208 | 967208 | 967208 | 1 | 97 | N | 17 | 0 | 0 | 0 | 100 | 2015-10-20 | 0 | 0 | 0 | I3P
33900001 | Elaboración de una propuesta conceptual para la creación de un mecanismo de cooperación internacional multisectorial que permita posicionar al sector hídrico mexicano en el contexto internacional en concordancia a uno de los ejes del Plan Nacional de Desarrollo 2013-2018 México con responsabilidad global. | 1515250 | 1515250 | 1515250 | 1 | 97 | N | 17 | 0 | 0 | 0 | 100 | 2015-10-20 | 0 | 0 | 0 | I3P
54100027 | Vehículo 4 x 4 con Motor 3.8 L V6 MIVEC SOHC, color plata, transmisión automática 5 vel. Con sportronic. Sistema de distibución electrónica de frenado (EBD), potencia 247 cf@6000 rpm, llantas con rin de aluminio 265/60R18110H, largo total 4.9 m, peso vehícular 2360 kg. aire acondicionado, radio AM/FM con reproducotr de CD'S. Anexo 1 | 5949900 | 5949900 | 5949900 | 11 | 542 | N | 17 | 0 | 0 | 100 | 0 | 2015-06-19 | 0 | 0 | 0 | LP
54100027 | Camioneta 6 cilindros, 4.3L SIDI VVT (Potencia 285 @ 5,300 rpm. Torque 305 lb-pie @3900rpm). Rines de acero 17". Aire acondicionado con controles electrónicos. Asientos delanteros de banca para 3 pasajeros. Cinturones de seguridad 2 de tres puntos y el central delantero de 2 puntos. Retractores Pretensados. Panel de instrumentos con 6 indicadores y pantalla central monocromática. Combustible: Gasolina. Dirección hidráulica. Transmisión manual de 5 velocidades. Frenos delanteros y traseros de disco con sistema ABS en las 4 ruedas. Bolsas de aire : 2 frontales, 2 laterales y 2 de cortina. Chasis con mayor capacidad. Alternador - 150 AMP. Suspensión delantera independiente. Brazo corto/largo (SLA) con resortes. Suspensión trasera de eje rígido con muelles. Eje trasero en suspensión 4.10 de radio. Planta de ensamble: Silao, México. Sistema de emisión federal. Certificado de emisión federal. Interior: Aire acondicionado con controles electrónicos. Asientos delanteros de banca para 3 pasajeros. Control Crucero. Cinturones de seguridad: 2 de tres puntos y el central delantero de 2 puntos. Retractores pretensazos. Seguros eléctricos. Cristales con absorción de UV. Puerta de la caja mecánicamente asistida. Columna de dirección con ajuste de altura. Recubrimiento del piso de hule. Rin de refacción de 17" de acero. Volante estándar. Radio. Sistema de 4 bocinas. Panel de instrumentos con 6 indicadores y pantalla central monocromática. Velocímetro en kilómetros. Exterior: Antena de mástil montada en el techo. Espejos laterales manuales, plegables. Defensas frontal negra. Defensas traseras negra. Escalón auxiliar en defensa trasera para subir a la caja. Porta placas delantero y trasero. Llantas LT 265/70 R17 C 112Q BW AT. Llanta de refacción LT 265/70 R17 C 112Q BW AT. Rines de acero de 17". Cerradura cierre de apertura de caja con llave. Anexo 2 | 1255600 | 1255600 | 1255600 | 4 | 542 | N | 17 | 0 | 0 | 100 | 0 | 2015-06-19 | 0 | 0 | 0 | LP
54100004 | Vehículo 2.7 L, 4 cilindros, 16 válvulas DOHC, SEFI, VVT-i y ETCS-i, 149 hp @ 4,800 rpm, 178 lb-pie @ 3,800 rpm Sistema de ignición TDI (Ignición Directa Toyota) Transmisión Manual de 5 velocidades Sistema de tracción Trasera Suspensión delantera Independiente de doble horquilla con barras de torsión Suspensión trasera Eje rígido con muelles semielípticos Dirección Hidráulica de piñón y cremallera sensible a la velocidad del vehículo Estribos laterales en acceso de puertas corredizas 1 fila de asientos (3 pasajeros) Aire acondicionado Sistema de audio AM/FM con reproductor de CD y 6 bocinas Cierre centralizado Seguros eléctricos Volante y columna de dirección colapsables Zonas de absorción de energía delantera, trasera y laterales Anexo 3 | 716000 | 716000 | 716000 | 2 | 542 | N | 17 | 0 | 0 | 100 | 0 | 2015-06-19 | 0 | 0 | 0 | LP
54100004 | Vehículo, motor 2.0,std.vidrios eléctricos, bolsas de aire,mp3,usb,bt,control de cerradura automática, rin de acero "tapones", ajuste de altura en asiento, volante de posiciones, 115 caballos de potencia. Anexo 4 | 1584317 | 1584317 | 1584317 | 7 | 542 | N | 17 | 0 | 0 | 100 | 0 | 2015-06-19 | 0 | 0 | 0 | LP
56900012 | Agitador para tamices de 20 cm, eléctronico para análisis cuantitativo de partículas, desde 32 µm hasta 63 mm, mediante tamizado en seco. Acepta 6 tamices de forma alta o 13 tamices de forma media, de 200 mm de de diámetro, interfase RS232, que incluya cable para su conexión, reloj digital para 99 minutos con precisión de 0.1 seg. Alimentación de 110 V. Anexo 1 | 79232 | 79232 | 79232 | 1 | 542 | N | 17 | 0 | 0 | 100 | 0 | 2015-06-19 | 0 | 0 | 0 | LP
5660007 | Analizador automático de adsorción de gases para dos puertos de análisis de fisio-sorción, equipados para el análisis de microporos. Cuenta con un transductor de presión de saturación (Po), un sistema de alto vacío en seco y un vaso Dewar de larga vida (90 horas). Cuenta con la opción de dosificación de vapor, estaciones de desgasificación incorporadas con protocolos controlados por computadora, criostato y opciones de calorímetro. Capacidad de análisis para: Isotermas: hasta 1000 puntos de datos por estación. Barrido de Histéresis. Área de la superficie: BET, Langmuir, STSA, DFT, BJH. Microporos: NLDFT, QSDFT, Monte-Carlo, t-plot, método alpha-s, método MP, métodos DR y DA, métodos KK y SF. Mesoporos: NLDFT, BJH, DH.Otros: Volumen total de poro y tamaño promedio de poro. Selector automático del punto BET para materiales microporosos basados en ISO9277:2010. Precisión del transductor de presión: de <± 0.10% en la escala de 1000 torr, de <± 0.15% en las escalas de 1 y 10 torr. Intervalo de presión: de 0.00MPa a 0.13MPa. Resolución: - 0.000025% del intervalo - Transductor de 1000Torr: 0.00025mmHg. - Transductor de 10Torr: 0.0000025mmHg. - Transductor de 1Torr: 0.00000025mmHg. Sensibilidad: < 2 x 10-8 moles de gas adsorbido/moles de gas desorbido. Máximo vacío: 5 x 10-10mbar (5 x 10-7Pa) (3.75 x 10-10 mmHg). Cinco entradas de adsorbatos: N2, O2, Ar, Kr, CO2 u otro gas no corrosivo. Intervalo de P/Po: <1 x 10-7 a 0.999. Intervalo del área superficial: límite inferior 0.01m2/g (nitrógeno) y 0.0005m2/g (kriptón). No hay límites superior conocidos. Volumen de poro (líquido): Sensibilidad: 1 x 10-9ml/g (usando transductor de 1torr). Volumen adsorbido (STP): 5 x 10-8cm3/g (usando transductor de 1torr). Intervalo de tamaño de los poros: de 0.35nm a > 500nm. Intervalo de temperatura: Desde temperatura ambiente hasta 350 °C Anexo 2. | 1373299 | 1373299 | 1373299 | 1 | 542 | N | 17 | 0 | 0 | 100 | 0 | 2015-06-19 | 0 | 0 | 0 | LP
56600007 | Analizador de corriente eléctrica: • Medidor bidireccional (potencia entrada/salida), • 50 Mediciones reales. • Mediciones en valor eficaz (true RMS). • Mediciones en 4 cuadrantes. • Display gráfico con tamaño caracteres personalizable. • Indicaciones claras y completas de las medidas. • Teclado de 6 teclas con advertencia sonora. • Salidas impulsivas configurables de todos los parámetros medidos. • Salidas alarmas configurables para todos los parámetros medidos. • Visualización gráfica de voltaje, corriente, potencia y cosƒ de los últimos 3 días. • 12 Totalizadores de potencia en 4 cuadrantes reajustables con contraseña. • Indicador de la potencia de entrada y salida. • Reloj y calendario. • Contenedor según guía DIN 46277 (9 módulos). • Terminales desmontables para facilitar el montaje. • Sensor de temperatura interno. • Función de inversión software TC y TV. • Expansión y modularidad (memoria, entradas digitales, modem GSM/GPRS, ethernet, e-mail, calidad del suministro). Anexo 3. | 48560 | 48560 | 48560 | 1 | 542 | N | 17 | 0 | 0 | 100 | 0 | 2015-06-19 | 0 | 0 | 0 | LP
56600007 | Analizador de la distribución de tamaño de partícula y potencial Zeta, 90 PlusZeta. Mide la distribución del tamaño de partícula y potencial zeta incorpora todo lo necesario para las mediciones submicrométricas confiables de manera rápida (1 ó 2 min) y muy reproducibles. El equipo opera con base en los principios de la dispersión de luz dinámica (DLS). El equipo puede hacer mediciones de potencial zeta y con determinaciones de peso molecular absoluto. Dos ángulos de dispersión: La mayoria de las mediciones se realizarán en el ángulo de dispersión de 90°, sin embargo el usuario puede seleccionar en ángulo de detección de 15, donde las mediciones son más sensibles a las partículas más grandes. Accesorios incluidos en el paquete bundle: BI-APD : Foto diodo tipo Avalancha para muestras con tamaño muy pequeños <10 mm. 3 x BI-SCP: Tres cajas de 100 celdas de plástico con su tapa. Para análisis de muestras dispersas en agua y líquidos polares simples. Volumen de la muestra de 2.2 a 4 mL. BI-SVK92: Kit de validación del tamaño de partícula (92 ± 3.7 nm). BI-ZR5 Material de referencia para Zeta para la validación del instrumento. Particle Solutions: software integrado para caracterización de partículas, con sus bases de datos exportables en Excel, PDF, CSV. Especificaciones rango de tamaño: < 1 nm a 6 micrómetros, dependiendo del tipo de muestra, índice de refracción, ángulo de dispersión y concentración de la muestra ± 1% típicamente. Precisión tipo de muestra: La mayoría de los materiales en tamaño coloidal, suspendidas en el líquido claro. Potencial Zeta Rango del tamaño de partícula para la medición del potencial Zeta 1 nm a 100 µm. Rango de movilidad 10-9 a 10-7 m2/Vs; Rango de potencial Zeta -220 mV a 220 mV. Concentración máxima de la muestra 10% v/v. Volumen de la muestra 180 µL, 1600 µL, 1250 µL. Conductividad máxima de la muestra: 30 S/m. Procesamiento de señales: Dispersión de luz electroforética Láser 35 mW, de estado sólido, estándar, 660 nm, ángulo de dispersión 15° y 90°. Representación de los datos, promedio y ancho, en forma logaritmica normal y distribución multimodal estándar. Se requiere que se incluya computadora. Requerimientos de energía 100/115/220/240 VAC, 50/60 Hz, 150Watts; características ambientales, temperatura de 10° C a 75 °C. Anexo 4 | 1184390 | 1184390 | 1184390 | 2 | 542 | N | 17 | 0 | 0 | 100 | 0 | 2015-06-19 | 0 | 0 | 0 | LP
56600007 | Analizador de parametros de calidad eléctrica trifásico determina, voltaje hasta 600 V, demanda Pico, armonicos corriente, factor de potencia, frecuencia , armónicos, potencias consumid, potencia activa, potencia reactiva, potencia aparente, energía activa, energía reactiva, pinzas amperimetrica de 50 mm de diametro capacidad a 1000A., secuencia de fases Lecturas en verdadero Valors Eficaz (TRMS).Medición de anomalías de voltaje Sags y Surges Presentación de datos en pantalla LCD del equipo, Desgar de mediciones a un PC. Rango de Voltaje a 600 VAC. Equipo portatil con cargador de baterías. Pinzas amperimetrica de 1000 A y flexibles de 3000A y cable con caimanes con proteccion a voltaje para medición de voltaje. Programa para PC para recuperar datos del medidor. Incorpora datalogger para registro de información. Presentación de forma de onda registro de 64 prametros de manera simultanea, Capacidad para probar aislamiento y resistencia a tierra. Maletin para transporte en plastico duro cumpliendo norma militar tipo Pelican o Sea Horse. Anexo 5 | 868162 | 868162 | 868162 | 2 | 542 | N | 17 | 0 | 0 | 100 | 0 | 2015-06-19 | 0 | 0 | 0 | LP
56900033 | Anemómetro sónico 2D, CSI Anexo 6 | 44000 | 44000 | 44000 | 2 | 542 | N | 17 | 0 | 0 | 100 | 0 | 2015-06-19 | 0 | 0 | 0 | LP
56900033 | Anemómetro sónico 3D Anexo 7 | 420000 | 420000 | 420000 | 3 | 542 | N | 17 | 0 | 0 | 100 | 0 | 2015-06-19 | 0 | 0 | 0 | LP
56200022 | Aspiradora tipo industrial 6.5 HP Anexo 8 | 10399 | 10399 | 10399 | 1 | 542 | N | 17 | 0 | 0 | 100 | 0 | 2015-06-19 | 0 | 0 | 0 | LP
56200024 | Autoclave vertical eléctrica, medidas 30 X 60 cm, presión máxima de 1.55 Kg/cm2, y temperatura de operación de 110°C Anexo 10 | 40000 | 40000 | 40000 | 1 | 542 | N | 17 | 0 | 0 | 100 | 0 | 2015-06-19 | 0 | 0 | 0 | LP
56200024 | Autoclave.Frabricada en acero inoxidable,incluye manómetro,válvula de escape y canastilla.Control manual de 3 calores.Medida de las canastilla de 30x60 cm.Temperatura de operación 110°C.,presión maxima de 1.55 kg/cm2, 40 litros de capacidad, con una alimentación de 127 W(4000 watts). Anexo 11 | 45220 | 45220 | 45220 | 1 | 542 | N | 17 | 0 | 0 | 100 | 0 | 2015-06-19 | 0 | 0 | 0 | LP
51900024 | Balanza análitica con capacidad de 210 g.,sensibilidad de .01 mg, linealidad de +-0.5,unidades de pesaje g,mg.oz,oz t,ct,dwt,tales,mommes,GN.ti,N., Dimensiones: 20 cm de ancho x 45.7 cm profundo y 30 cm de alto. Rango de tara: Alcance total por sustracción, 8 s de tiempo de estabilización. Calibración: interna automáticamente AutoCal, interna seleccionable, externa manual. Pantalla. CD con retroalimentación de 2 líneas alfanumérica. Diámetro de platillo de 9 cm. Alimentacion.100-120 V,50/60 Hz. Funciones: Pesaje normal, pesaje porcentual, conteo de partes, chequeo de peso, pesaje dinámico/peso neto, peso bruto/tara. Alto rendimiento con resultados de repetibilidad y lineabilidad. Anexo 13. | 69665 | 69665 | 69665 | 1 | 542 | N | 17 | 0 | 0 | 100 | 0 | 2015-06-19 | 0 | 0 | 0 | LP
51900024 | Balanza analítica, Capacidad de 220g, Repetibilidad 0.0001g, resolución ± 0.0001g, Linealidad ± 0.0002g, unidades de pesaje: miligramos, gramos, efecto máximo de tara 220g, División de tara 0.0001g, tiempo de estabilización ≤2 seg, Alimentación eléctrica: Adaptador AC, 100-240 VAC 0.6A 50/60 Hz, Temperatura de operación: 10° a 30 °C, Humedad de operación 20% al 80%, Dimension de pantalla 14.5 cm (daiagonal) dimensiones del platillo 9 cm de daimetro, dimensiones de balanza 23cmX 39.3cm X 35cm Anexo 14 | 19205 | 19205 | 19205 | 1 | 542 | N | 17 | 0 | 0 | 100 | 0 | 2015-06-19 | 0 | 0 | 0 | LP
51900024 | Balanza de precisión 0.01gr., capacidad de 2200 gr, BJ2200C, resolución 0.01 g, medidas del plato 135X135 mm., portátil, funciona con bateria o corriente eléctrica , celda de carga facil de reparar a bajo costo. Anexo 15 | 21770 | 21770 | 21770 | 2 | 542 | N | 17 | 0 | 0 | 100 | 0 | 2015-06-19 | 0 | 0 | 0 | LP
51900024 | Balanza de precisión, capacidad de 4.2 kg, resolución de 10 mg, tiempo de medición de 1 segundo, linealidad menor a 20 mg, platillo de pesaje de 206 x 206 mm, tiempo de respuesta menor a 0.8 segundos, 1 año de garantía Anexo 16 | 50331 | 50331 | 50331 | 1 | 542 | N | 17 | 0 | 0 | 100 | 0 | 2015-06-19 | 0 | 0 | 0 | LP
53100033 | Balanza granataria: balanza de precisión, para laboratorio con capacidad de 2200 g, resolución 0.01 g, con calibración interna. Anexo 17 | 17975 | 17975 | 17975 | 1 | 542 | N | 17 | 0 | 0 | 100 | 0 | 2015-06-19 | 0 | 0 | 0 | LP
53100040 | Baño de agitacion reciproca, digital con control tipo pid, capacidad 25 lts, rango de temperatura de ambient hasta 100 oc temperatura maxima, estabilidad de temperatura +/-0.1 oc a una temperatura de 50 oc, rango de velocidad de agitacion de 20 a 180 rpm, las partes que se mojan estan fabricadas en acero inoxidable, con timer de 1 a 99 hrs, 50 min; corte automatico de temperatura en alto y bajo nivel, con largo x 15 3/8 ancho x 9.3 profundidad; opera a 120 vac, 60 hz. incluye cubierta de acero inoxidable, cable con clavija para conectar a la corriente electrica. solicitar por separado la plataforma para los matraces, y la cubierta. incluye además agitador orbital economico, con microprocesador basado en un teclado con pantalla digital tamano de la orbita de 20 mm, rango de velocidad de 50 a 250 rpm, para una carga maxima de 5.5 lbs, dimensiones de la plataforma de 12 largo x 12 ancho, fabricada en aluminio anodizado, dimensiones totales: 11 largo x 10.6 ancho x 6 profundidad, opera a 110/2470 volts, 60 hz, 2 amps: incluye 6 pies (1.82m) de cable, condiciones ambientales de operacion , temperatura -5 a 40oc humedad hasta 75%, Anexo 12 | 88405 | 88405 | 88405 | 1 | 542 | N | 17 | 0 | 0 | 100 | 0 | 2015-06-19 | 0 | 0 | 0 | LP
53100040 | Baño digital 22 L 500x295x150. Marca Labtech. Modelo LWB-122D Anexo 18 | 11178 | 11178 | 11178 | 1 | 542 | N | 17 | 0 | 0 | 100 | 0 | 2015-06-19 | 0 | 0 | 0 | LP
53100258 | Barras control para nivel. Paquete de 5 unidades Anexo 19 | 1482 | 1482 | 1482 | 1 | 542 | N | 17 | 0 | 0 | 100 | 0 | 2015-06-19 | 0 | 0 | 0 | LP
51900034 | Báscula digital (de 0.1 a 1000 g de capacidad) Anexo 20 | 1131 | 1131 | 1131 | 1 | 542 | N | 17 | 0 | 0 | 100 | 0 | 2015-06-19 | 0 | 0 | 0 | LP
53100070 | Base para campana de bioseguridad, estructura con un marco tubular de 1.75” fabricado de acero inoxidable con cubierta epóxica. Altura de trabajo ajustable desde 27.5”(69.9 cm) hasta 34.5” (87.6 cm) incrementos de 1”(2.54 cm). Ancho nominal 3 pies, dimensiones externas 97.8 x73.7 peso aproximado de 50 kg. Soporta hasta un peso de hasta 453 k aprox. Anexo 21 | 19273 | 19273 | 19273 | 1 | 542 | N | 17 | 0 | 0 | 100 | 0 | 2015-06-19 | 0 | 0 | 0 | LP
53100070 | Bioreactor Sistema de fermentación Biobundle para cultivo celular completo, volumen de trabajo 2.7 litros, volumen total de 3 L con puertos de 6, 10, 12, 18 mm, control de pH, Temperatura, OD, espuma/nivel y agitación. Construido de acuerdo a los estándares GMP, el material en contacto con el recipiente del Biorreactor estan construidos de materiales como: acero inoxidable, EPDM, caucho de silicona, pitfe o vidrio de borosilicato, opera a 110 VCA, 60 HZ. Anexo 23 | 607771 | 607771 | 607771 | 1 | 542 | N | 17 | 0 | 0 | 100 | 0 | 2015-06-19 | 0 | 0 | 0 | LP
56200058 | Bomba de alto vacío con desplazamiento de 2.2 m3/h y vacio de 2.3 X10-3 Torr, acoplada a motor de 0.16Kw, 100-120V, 1ph, 50/60 Hz. Anexo 24 | 72582 | 72582 | 72582 | 2 | 542 | N | 17 | 0 | 0 | 100 | 0 | 2015-06-19 | 0 | 0 | 0 | LP
56200058 | Bomba de alto vacío con desplazamiento de 4.5m3/h y vacío de 2.3 x 10-3 Torr, de 3/4 HP Anexo 25 | 44278 | 44278 | 44278 | 1 | 542 | N | 17 | 0 | 0 | 100 | 0 | 2015-06-19 | 0 | 0 | 0 | LP
56200058 | Bomba L/s con control digital de velocidad variable de 0.1-600 rpm, rango de flujo de 0.006 a 3400 mL/min. Easy Load II Quick Load, alto rendimiento multicanal, opera de 90 a 260 V, acepta dos cabezales, motor de 1/10 HP (75 W), control de velocidad +/-1% (0.1 rpm a 600 rpm; 0.001 rpm a 100 rpm), opera a 115 V, 2.2 Amperes. Dimesiones 25.4x21.6x21.6 cm. Anexo 22 | 109678 | 109678 | 109678 | 3 | 542 | N | 17 | 0 | 0 | 100 | 0 | 2015-06-19 | 0 | 0 | 0 | LP
53100051 | Bomba sumergible agua limpia usos rudo 1 HP Anexo 27 | 2129 | 2129 | 2129 | 1 | 542 | N | 17 | 0 | 0 | 100 | 0 | 2015-06-19 | 0 | 0 | 0 | LP
53100051 | Bomba sumergible, potencia 1/6 HP. Descarga: 1" NPT con adaptador para manguera. Capacidad 20 gpm; cable para conexión eléctrica de 18 pies de longitud. Anexo 28 | 5334 | 5334 | 5334 | 2 | 542 | N | 17 | 0 | 0 | 100 | 0 | 2015-06-19 | 0 | 0 | 0 | LP
53100051 | Bomba vacío lubricada de 400 L/min, vacío máximo 500 mm/Hg, motor 1 HP. Anexo 29 | 25297 | 25297 | 25297 | 1 | 542 | N | 17 | 0 | 0 | 100 | 0 | 2015-06-19 | 0 | 0 | 0 | LP
53100145 | Bootest: Equipo completo para la realización de pruebas de lodos, espesado, deshidratación. "Bootest" desarrollado por el Institut de la Filtration et des Techniques Séparatives (IFTS); el cuál se compone de dos celdas (floculadores de lodos) con un diámetro 90 mm y un altura de 200 mm, y dos celdas de drenaje con transferencia automática de una a otra. Los dos floculadores se agitan en las mismas condiciones. Tiempo, velocidad del impulsor de mezcla y la posición se controlan y se miden en función del volumen de los lodos. Las células de drenaje están equipadas con tela filtrante Si030904 de Rai-Tillières (fabricante francés). También está equipado con un compresor de aire, para microfiltrado de 25 mm con una presión de 6-7 Bar. Cada celda tiene un sensor, conectado a la computadora, para archivar, la masa desagüada en el proceso de deshidratación. Anexo 30 | 660000 | 660000 | 660000 | 1 | 542 | N | 17 | 0 | 0 | 100 | 0 | 2015-06-19 | 0 | 0 | 0 | LP
56200065 | Cabezal para bomba L/s Easy Load II, con un flujo máximo de 2900 mL/min, usando una tubería L/s 36, en un rang de 6 a 600 rpm, el rotor es de acero rolado en frío, el rango de presión manejado con tubería L/s 36, es de 15 psig en flujo continuo y de 20 psig en flujo intermitente. Sus dimensiones son de 5 in de ancho, 4 3/4 in de alto y 2 3/4 in de profundidad, además cepta tuberías L/s 15, 24 y 35, para flujos máximos de 100, 1700 y 2300 mL/min, respectivamente. Anexo 31 | 12759 | 12759 | 12759 | 3 | 542 | N | 17 | 0 | 0 | 100 | 0 | 2015-06-19 | 0 | 0 | 0 | LP
56200081 | Calentador solar de tubos al vacío tipo heat pipe. Calentador solar de tubos al vacio con cabezal removible de Cobre con material exterior de lamina de aluminio. Estructura de Acero inoxidable SUS201 con espesor de 1.2mm, 27 grados de inclinación. Tubos al vacio tipo Heat Pipe de 180cm de largo y 58mm de diámetro: 24 tubos. Anexo 32 | 87330 | 87330 | 87330 | 10 | 542 | N | 17 | 0 | 0 | 100 | 0 | 2015-06-19 | 0 | 0 | 0 | LP
53100070 | Campana de bioseguridad, monitoreo del filtro consiste de un motor conmutado electrónicamente (ECM) que brinda un volumen preciso de aire según sea requerido y se ajusta automáticamente como filtros de carga sin depender de los sensores de flujo de aire. Diseño de presión negativa, temporizador integrado, iluminación fluorescente (90 a 100 pies candela) y ultravioleta (254 nm).Cuenta con dos tomas de corriente de 115 V, una de cada lado. Ventana tipo guillotina fabricada en vidrio templado de ¼” de espesor, apertura máxima de 54 cm y una altura total de 69 cm.Con filtros HEPA(principal y salida) de 99.99% de eficiencia. Interior hermético de acero inoxidable: Superficie de trabajo prefabricada en acero inoxidable 304 sin costuras, removible, control táctil para la activación del motor, luz (Fluorescente/UV),temporizador, tomas de corriente para silenciar la alarma audible y acceder al menú. Recirculación de aire del 70%.Cumple con normas:ADA,CAN/CSA C22.2 ETL,NSF 49 y UL. Ancho nominal 3 pies, volumen de salida 253 a 279 cfm, velocidad del flujo de entrada 0.5 m/s, dimensiones internas 92.7x44.7x65.3 cm, dimensiones externas 107.4x79.2x156.7, peso aprox. de 231 alimentación 115 V. Anexo 33 | 192027 | 192027 | 192027 | 1 | 542 | N | 17 | 0 | 0 | 100 | 0 | 2015-06-19 | 0 | 0 | 0 | LP
51900056 | Campana de extracción de humos en acero inoxidable. Especificaciones. Cuerpo alto: 120, ancho: 120, fondo: 65 cm. Cámara alto: 100, ancho: 100, fondo: 115. 100 V, 120 A. 70 kg peso. Anexo 34 | 119000 | 119000 | 119000 | 1 | 542 | N | 17 | 0 | 0 | 100 | 0 | 2015-06-19 | 0 | 0 | 0 | LP
53100079 | Carrito de laboratorio (Mesa de laboratorio móvil) en acero inoxidable para el transporte de material de vidrio mojado o sucio y otros materiales, características, dos bandejas impermeables desmontables de acero con recubrimiento epóxico de 2 "(51 mm) de profundo, , forrado con tapetes desmontables de goma gris para evitar que las cargas se muevan, características adicionales, ruedas de 4" de diámetro, dos con bloqueos en las ruedas; listo para rodar, ensamblaje en fábrica; ergonómico, empuñaduras de goma; blanco glaciar durable, calibre 18 con recubrimiento epóxico soldada marco de acero tubular; Placa de identificación; soporta cargas de hasta 400 libras .; garantía de por vida. Anexo 35 | 24800 | 24800 | 24800 | 1 | 542 | N | 17 | 0 | 0 | 100 | 0 | 2015-06-19 | 0 | 0 | 0 | LP
53100079 | Carro para laboratorio, de servicio pesado de poliolefina, resistente al impacto, de tres estantes, capacidad de carga de 181 Kg y medidas de 55 X 86 X 84 cm de ancho, largo y alto respectivamente. Anexo 36 | 6603 | 6603 | 6603 | 1 | 542 | N | 17 | 0 | 0 | 100 | 0 | 2015-06-19 | 0 | 0 | 0 | LP
53100079 | Carro para laboratorio, de servicio pesado de poliolefina, resistente al impacto, de tres estantes, capacidad de carga de 181 Kg y medidas de 69 X 100 X 84 cm de ancho, largo y alto respectivamente. Anexo 37 | 6075 | 6075 | 6075 | 1 | 542 | N | 17 | 0 | 0 | 100 | 0 | 2015-06-19 | 0 | 0 | 0 | LP
52200015 | Casas alamacenamiento para exterior (3x2.4x2.4) Anexo 38 | 14223 | 14223 | 14223 | 1 | 542 | N | 17 | 0 | 0 | 100 | 0 | 2015-06-19 | 0 | 0 | 0 | LP
56900135 | Celda electroquímica. 1. Celda electrolítica multipuertos anticorrosiva, con una capacidad de 1 litro con doble camisa, la tapa tiene tres adaptadores 24/40, tres #7 glass thread ports y un SJ 28/15 female socket junta. En donde se colocaran los electrodos de trabajo, auxiliar, burbujeo de gas. 2. Potenciostato/galvanostato/ZRA de Interfase 1000, rango de medición de potencial ± 12 V, ±3 V, ±300 mV, ±30 mV. 3. Licencia del Global Software que incluye: DC 105 DC Corrosion Software; EN120 Electrochemical Noise Experiment Software; PHE200 Physical Voltammetry Software; EIS300 Electrochemical Impedance Software; ESA400 Electrochemical Signal Analyzer Software; VFP600 Virtual Front Panel Software. Anexo 39 | 237770 | 237770 | 237770 | 1 | 542 | N | 17 | 0 | 0 | 100 | 0 | 2015-06-19 | 0 | 0 | 0 | LP
56900136 | Centrífuga refrigerada: Cámara de centrifugación de acero inoxidable de capa extra-gruesa, con Anillo de Contención (barrera) para extraprotección. Cubierta y/o tapa con mirilla que permite la certificación de la Velocidad por medio de un tacómetro y cerradura de Seguridad. Multi-punto, Motor de inducción Libre de Carbones, Liberador por Emergencia en la Puerta, Detector de Cubierta cerrada, Detector de in-balance, Sensor por Sobre-velocidad, Ajuste de los Valores del Inversor (seguridad electrónica de la velocidad), Sensor de Sobre-calentamiento del motor para Seguridad del mismo. Las características de refrigeración: Variable de -9°C a +40°C, Refrigerante R404A libre de CFC, Válvula de control del Gas para Un eficiente Control de la Temperatura, Válvula de Control PID para una exactitud de temperatura Superior. Rango de Velocidad: 500 – 15,000rpm en pasos de 1rpm, R.C.F. Máxima: 22,000g, Timer: 0 – 9,999min en incrementos de 1seg. y Modo Constante, Dimensiones (Alto x Ancho x Fondo): 31.5 x 45 x 63.5cm., Peso: 62.2Kg, Consumo: 448Watts, Memoria: Para 108 programas, Programas de Aceleración/Desaceleración: 10/10, Rango de Temperatura: -9°C a +40°C PID controlado a + 1°C, Amplio Display LCD sensible al tacto para Programación y Control. Pulsado para corridas cortas. W2t para el trazado en tiempo, aceleración, RPM y desaceleración; a fin de obtener un verdadero replicado en las corridas. Silenciosa, con un nivel de ruido < 60Db. Índice de aceleración con orientación para prevenir que la muestra se deposite en los extremos o paredes del tubo. Reconocimiento automático de Rotor. 10 Curvas de Aceleración / 10 de Desaceleración para Asistencia a la Muestra, 108 Memorias, Timer de 0 a 1,999min. en incrementos de 1seg. Incluye tres rotores: Rotor de Ángulo Fijo 6 x 50ml Falcon (30 x 120mm), 10,000rpm/10,600g, Rotor de Ángulo fijo con cubierta de Policarbonato, 24, x 1.5/2.0ml.; 15,000RPM/22,000g, Rotor Horizontal y/o de Columpio (Swing Out) para 4, Microplacas, 3,000rpm/1,250xg. Incluye Instalación y capacitación técnica. Garantía de 3 Años contra defectos de Fabricación y Vicios Ocultos (incluyendo Rotores y Accesorios). Anexo 41 | 123085 | 123085 | 123085 | 1 | 542 | N | 17 | 0 | 0 | 100 | 0 | 2015-06-19 | 0 | 0 | 0 | LP
56900149 | Clinometro 2 escalas en cinco configuraciones: porcentaje y grados, porcentaje y topográfico, grados y topográfico, 15 m y 20 m, porcentaje y secante. Graduación - Grados: 0-90° en unidades 1°. Porcentaje: 0 70% en unidades de 1%, 72% a 150% en unidades de 2%. Topo: 0 ±200 ' con línea de base de 66'. Las lecturas de escala pueden ser estimadas en 10 minutos o 1/5%, cuando las lecturas son realizadas alrededor del nivel 0. Cubierta de aluminio sólido aluminio. Escala húmeda para lecturas exactas. Incluye instrucciones y estuche negro de nylon. Peso: 120 gramos. Anexo 42 | 4076 | 4076 | 4076 | 1 | 542 | N | 17 | 0 | 0 | 100 | 0 | 2015-06-19 | 0 | 0 | 0 | LP
56900149 | Clisimetro Anexo 43 | 603 | 603 | 603 | 1 | 542 | N | 17 | 0 | 0 | 100 | 0 | 2015-06-19 | 0 | 0 | 0 | LP
56900152 | Colorímetro Portátil Multiparámetrico DR900, para uso en campo. Impermeable y a prueba de polvo con capacidad para medir hasta 90 métodos de análisis de agua más comúnes, Longitud de onda de 420 nm a 610 nm; precisión 1± nm LCD con iluminación de fondo, Dimensiones 231x96x48 mm Anexo 45 | 50040 | 50040 | 50040 | 2 | 542 | N | 17 | 0 | 0 | 100 | 0 | 2015-06-19 | 0 | 0 | 0 | LP
56900159 | Conductimetro ( SIMPLE pH/mV/ ORP/ TEMPERATURA BENCHTOP ETER) Specifications. Product Type Multiparameter Meter. Dimensions (" W) 9-1/8. Dimensions (" H) 2. Dimensions (" L) 7-5/8. Range (pH) -2.00 to 19.99. Range (mV) +/- 1600. Range (Temperature °C) - 5 to 105. Range (Temperature °F) 23 to 221. Resolution (pH) 0.001/0.01/0.1. Resolution (Temperature) 0.1 C. Resolution (mV) 0.1. Accuracy (pH) +/- 0.005 pH. Accuracy (Temperature) +/- 1.0 C. Accuracy (mV) +/- 0.2 mV or 0.05%, whichever is greater. Display LCD. Interface RS-232. Buffer recognition Up to three Anexo 46 | 8621 | 8621 | 8621 | 1 | 542 | N | 17 | 0 | 0 | 100 | 0 | 2015-06-19 | 0 | 0 | 0 | LP
56900159 | Conductímetro y potenciómetro de campo, medidor de conductividad, Sólidos Totales Disueltos, Salinidad, Resistividad, Temperatura, almacena 5000 datos de pH y 500 datos de conductividad visualiza simultaneamente la medición de pH, conductividad y temperatura. Intarvalo de medición pH -2.00 a 19.999, MV+/- 1999.9, salinidad 0.01 a 80 ppm, TDS 0 a 19999 mg/L. Anexo 47 | 26701 | 26701 | 26701 | 1 | 542 | N | 17 | 0 | 0 | 100 | 0 | 2015-06-19 | 0 | 0 | 0 | LP
56900159 | Conductímetro y potenciómetro de mesa, medidor de conductividad, Sólidos Totales Disueltos, Salinidad, Resistividad, Temperatura, almacena 5000 datos de pH y 500 datos de conductividad visualiza simultaneamente la medición de pH, conductividad y temperatura. Intarvalo de medición pH -2.00 a 19.999, MV+/- 1999.9, salinidad 0.01 a 80 ppm, TDS 0 a 19999 mg/L. Anexo 48 | 33293 | 33293 | 33293 | 1 | 542 | N | 17 | 0 | 0 | 100 | 0 | 2015-06-19 | 0 | 0 | 0 | LP
53200059 | Conector undecal Anexo 49 | 468 | 468 | 468 | 1 | 542 | N | 17 | 0 | 0 | 100 | 0 | 2015-06-19 | 0 | 0 | 0 | LP
53200059 | Controlador de Carga Estado Sólido de 10 amp, 12/24 V, microprocesador (indicador a LED) Anexo 50 | 904 | 904 | 904 | 3 | 542 | N | 17 | 0 | 0 | 100 | 0 | 2015-06-19 | 0 | 0 | 0 | LP
53200059 | Controlador de pH/Temperatura 1/4-DIN. Marca Cole-Parmer pH 550 . Montaje en tablero. Rango pH de 0.00 a 16.00. Tempertatura de -10 a 120°C. Resolución pH de 0.01. Resolución Temperatura de 0.1°C. Dos salidas de corriente de 4 a 20 miliAmperes. Cuatro salidas SPDT para relevador. Dimensiones 9.6 cm ancho x 9.6 cm alto x 14.8 cm largo. Tipo de control: Encendido/Apagado. Protección por contraseña. Display gráfico LCD. Opera de 115 a 230 VAC, 50/60 Hz. Anexo 51 | 24030 | 24030 | 24030 | 2 | 542 | N | 17 | 0 | 0 | 100 | 0 | 2015-06-19 | 0 | 0 | 0 | LP
53200059 | Correntímetro portátil para medición de caudal de funcionamiento acústico Doppler, tridireccional, para aplicación manual, puntual, con celda de medición a 10 cm del transductor, con selección automática del rando de velocidad. Frecuencia: 10 MHz. Memoria: >4Mb. Fuente de poder de baterías reemplazables (8) tipo AA. Rango de la velocidad: +/- 0.001 a 4.0 m/seg. con función a medir velocidades negativas. Resolución: 0.0001 cm/seg. Precisión: +/- 1% de la velocidad medida. Incluye procesador con pantalla LCD, sensor de temperatura con rango de -5° a 50° centígrados; interfase RS232, cable flexible de los transductores a la consola, software de aplicación para mediciones de flujo (Wade ADV), juego de repuestos. Juego de respuesto con herramientas, con estuche, manuales, y software. Anexo 53 | 186286 | 186286 | 186286 | 1 | 542 | N | 17 | 0 | 0 | 100 | 0 | 2015-06-19 | 0 | 0 | 0 | LP
56600091 | CTD (medidor Conductividad, Temperatura, Presion) Equipo CTD CastAway CTD para profundidades de hasta 100 metros. Especificaciones: Rango Resolución Precisión Método. Conductiividad 0 to 100,000 µS/cm 1 µS/cm 0.25% ±5 µS/cm Measured. Densida 990 to 1035 kg/m3 0.04 kg.m3 ± 0.02 kg/m3 EOS80•• Profundidad 0 to 100 m 0.01 m ±0.25% FS EOS80•• GPS 10m. Presión 0 to 100 dBar 0.01 dBar 0.25% of FS Measured. Salinidad Up to 42 0.01 ±0.1 PSS-78†. Velocidad del sonido 1400 –1730 m/s 0.01 m/s ±0.15 m/s Chen-Millero‡. Conductividad específica§ 0 to 250,000 µS/cm 1 µS/cm 0.25% ±5 µS/cm EOS80•• Temperatura -5 to +45°C 0.01°C ±0.05°C Measured; Dimensiones, diámetro 7.11 cm, altura, 20.32 cm, peso, 0.45 kg. Alimentación de dos baterías AA. Capacidad de registro; 15 MB Anexo 54 | 109905 | 109905 | 109905 | 1 | 542 | N | 17 | 0 | 0 | 100 | 0 | 2015-06-19 | 0 | 0 | 0 | LP
56600035 | Cuantómetro Li-190SB Anexo 55 | 24000 | 24000 | 24000 | 2 | 542 | N | 17 | 0 | 0 | 100 | 0 | 2015-06-19 | 0 | 0 | 0 | LP
56600043 | DETECTOR ACÚSTICO DE FUGAS EN REDES Y TOMAS DE AGUA POTABLE. Frecuencia de operación:60 Hz - 6 kHz, ganancia = 95 db. 20 Hz - 60 Hz, Gain> 90 dB. 20 Hz - 60 Hz, Gain> 90 dB. Tipos de filtros y rangos de frecuencia: todos Pass: 60 Hz a 6 kHz. Paso bajo: Ajustable frecuencia de corte de 150 Hz a 2,4 kHz. Paso Alto: pase Ajustable frecuencia de la banda de 150 Hz a 2,4 kHz. Band Pass: frecuencia central ajustable de 150 Hz a 2,4 kHz. Notch Filter: centro ajustable rechazo de frecuencias de 150 Hz a 2,4 kHz. Se puede utilizar simultáneamente con cualquier opción de filtro. Indicaciones de salida: Audio: Auriculares de alto rendimiento (64 ohms). Visual: gráfico de barras LCD y pantalla numérica de 2 dígitos. Grado de protección: a prueba de salpicaduras. Prueba de batería: Automático. Cantidad de baterías / Tipo: 2/9 V alcalina. Duración de la batería: 50 horas (aproximadamente). El producto debe considerar: 2 Años de garantía Oficial del Fabricante. Manual de instrucciones en español e inglés. Caja de control. Auriculares de alta calidad. Maleta de alta resistencia para transporte. Campana para superficies duras. Varillas para conexión a tuberías y superficies blandas.Anexo 52 | 178606 | 178606 | 178606 | 2 | 542 | N | 17 | 0 | 0 | 100 | 0 | 2015-06-19 | 0 | 0 | 0 | LP
56600043 | DETECTOR DE TUBERÍAS. El detector debe localizar y detectar tuberías y cables, trazar su recorrido, medir la profundidad, y en el caso de cables indica también su tensión. RECEPTOR TW-82. Frecuencia 82,175 kHz. Medidor de profundidad: Pantalla numérica, Automático. Indicador izquierda/derecha: Acústico y visual. Indicador azimut: Acústico y visual. Indicador sobre el objeto: Visual. Indicador de potencia de la señal: Pantalla numérica y acústico. Medición de la corriente de la señal: Pantalla numérica, automática. Estado de carga de las pilas: Visual. Duración de las pilas: 80 100 horas. Tipo de pilas: 2 pilas tipo “D”, incluidas. Peso: 1,5 kg. Dimensiones: 19,05 x 27,94 x 76,2 cm. Transmisor. Frecuencia de salida: 82,175 kHz. Potencia de salida (nominal): Ajuste normal = 0,25 vatios. Ajuste Alto = 1 vatio. Traza conductiva: 2 a 3.000 ohmios potencia normal -6dB. Potencia magnética: 2 a 8.000 ohmios a alta potencia -6dB. Traza inductiva: 15Vm2, potencia normal. Potencia magnética: 25Vm2, alta potencia. Duración de la pila: Más de 120 horas en modo normal. Tipo de pila: 4 pilas tipo “D”, incluidas. Peso: 1,70 kg. Dimensiones: 24 x 29,1 x 10,16 cm. Características ambientales. Temperatura de funcionamiento: -20° a +60°C. Protección contra la entrada de agua: IP65 (resiste chorros de agua). Humedad relativa: 0 a 95% sin condensación. Anexo 56 | 137862 | 137862 | 137862 | 1 | 542 | N | 17 | 0 | 0 | 100 | 0 | 2015-06-19 | 0 | 0 | 0 | LP
56900219 | Difusor de burbujas para flujo descendente, fabricado en acero inoxida6.4 cm de diámetro x 3.9 cm de altura.ble 304. Conexión NPT(M) 3/8". Rango de flujo de 0.5 a 3 cfm. Dimensiones: 6.4 cm de diámetro x 3.9 cm de altura. Para usarse en distintas aplicaciones, incluyendo cámaras de preaireación, digestores y tanques post aireación. Anexo 57 | 4050 | 4050 | 4050 | 4 | 542 | N | 17 | 0 | 0 | 100 | 0 | 2015-06-19 | 0 | 0 | 0 | LP
56900219 | Distanciometro laser alcance 100 m precisión ±1.0mm: observaciones: función pitagoras, obtiene área y volumen , medición de inclinación , visor digital con zoom de 4 aumentos, tripie opcional. Anexo 58 | 6897 | 6897 | 6897 | 1 | 542 | N | 17 | 0 | 0 | 100 | 0 | 2015-06-19 | 0 | 0 | 0 | LP
56900219 | Distanciometro Leica DISTO D8, 200 m de alcance, El visor digital con zoom de 4 aumentos y la pantalla a color de 2,4“ .Anexo 59 | 12441 | 12441 | 12441 | 1 | 542 | N | 17 | 0 | 0 | 100 | 0 | 2015-06-19 | 0 | 0 | 0 | LP
56900219 | Distanciometro digital laser ldm50: especificaciones: rango de medición: 0.2 - 70m: precisión:± 2mm: resolución: 1mm: unidades de medición: m, in, ft: tipo de laser: 2 (clase ii 6235nm, <1mw), auto apagado después de 150 sec. De inactividad: batería 3 x batería de 1.5v aaa: temperatura de operación: -10 -50 °c., con características: modelo simple y elegante, display lcd, apagado automático por inactividad, fácil operación y función de cálculos automáticos. Anexo 60 | 1950 | 1950 | 1950 | 1 | 542 | N | 17 | 0 | 0 | 100 | 0 | 2015-06-19 | 0 | 0 | 0 | LP
56900219 | Distanciometro laser (medidor de distancia láser), alcance de 150 m, once modos de medición: longitud, área, volumen, mín./máx., continuo, indirecto sencillo, indirecto, doble, longitud indirecta combinada, estaquillado, trapezoide, área multisuperfi cie y mediciones con temporizador. cuatro puntos de referencia de medición — detrás, delante, espiga de extensión giratoria hacia fuera para medir desde el interior de esquinas o canales, o centro de un trípode opcional. range alcance: 2 pulgadas (50 mm) a 500 pies (152 m), la certeza de la medida, typ: (de medición típica ± 0.04 de pulgada (1 mm), diodo láser: clase 2, 635 ~ 670 nm, ≤ 1 mw, energía: (4) baterías aaa. Anexo 61 | 10692 | 10692 | 10692 | 2 | 542 | N | 17 | 0 | 0 | 100 | 0 | 2015-06-19 | 0 | 0 | 0 | LP
56900219 | Distanciómetro láser de mano, digital, precisión típica de medición ± 1 mm, alcance 60 m ó mayor, medición de superficies y volúmenes; unidades de medida 0.000 m, 0.0000 m, funciones para mediciones mínimas y máximas, función Pitágoras 2 y 3 puntos, memoria de al menos 10 resultados, protección contra polvo y chorros de agua, clase de protección equivalente a IP54. Anexo 63 | 3966 | 3966 | 3966 | 2 | 542 | N | 17 | 0 | 0 | 100 | 0 | 2015-06-19 | 0 | 0 | 0 | LP
56900219 | Distanciometro láser digital. Alcance de 200 mts,Precisión de 1.0 mm,Láser 635nm, Clase II,Pantalla color 2.4”, iluminada,Visor digital con zoom 4 X,Comunicación BLUETOOTH (smart 4.0),Memoria de las 30 ultimas medidas,Sensor de inclinación 360º,Precisión inclinación +/- 0.1º,Adición, substracción,Multifuncional,Rastreo, Área/Volumen, Función para estacas,,Sondeo de distancia Min./Máx., Cronometro, Pitágoras,Medición horizontal, medición de altura con sensor de inclinación,Perfil de altura,Baterías dos pilas AA,Resistente contra agua y polvo Anexo 62 | 18000 | 18000 | 18000 | 2 | 542 | N | 17 | 0 | 0 | 100 | 0 | 2015-06-19 | 0 | 0 | 0 | LP
56900219 | Distanciómetro portátil con tecnología láser, alcance hasta de 777 metros y un error de (+/-) 1 metro, super sencillo de usar, 1-Click y la medición es casi INSTANTANEA, medición en metros o yardas, la batería dura hasta 1 año, Disto portátil más compacto, incluye funda Anexo 64 | 3878 | 3878 | 3878 | 1 | 542 | N | 17 | 0 | 0 | 100 | 0 | 2015-06-19 | 0 | 0 | 0 | LP
56900219 | Distanciometros LASER, con alcances de 100 metros, funciones de Pitágoras, áreas, volúmenes. Pantalla LCD nítida B/N, práctico y sencillo de usar. Anexo 66 | 4569 | 4569 | 4569 | 1 | 542 | N | 17 | 0 | 0 | 100 | 0 | 2015-06-19 | 0 | 0 | 0 | LP
56900219 | Distanciometros LASER, con alcances de 80 metros, funciones de Pitágoras, áreas, volúmenes. Pantalla LCD nítida B/N, prácticos y sencillos de usar. Anexo 65 | 3448 | 3448 | 3448 | 1 | 542 | N | 17 | 0 | 0 | 100 | 0 | 2015-06-19 | 0 | 0 | 0 | LP
56500207 | DRON: Descripción del producto: El QR X800 es un Dron ideal para la fotografía aérea a nivel profesional. Ideal para llevar cámaras de acción como la iLook o la GoPro Hero 3. Cuenta con patas de aterrizaje retráctil, marco plegable para mayor portabilidad, capacidad de hasta una hora de vuelo y distancias de hasta 2 km. El marcodel QR X800 está construido casi en su totalidad de fibra de carbono y fibra de vidrio. Incluso es compatible con los sistemas de radio telemetría que proporciona acceso a los datos de en tiempo real tales como tensión de vuelo de la batería, horizonte artificial, la altitud, la posición GPS y más. Su sistema de almacenaje de energía te permite tener vuelos de hasta 40 minutos de duración, eso en conjunto con sus hélices de 15.5 pulgadas de fibra de carbono, te permiten tener la velocidad y el tiempo suficiente para lograr las mejores filmaciones aéreas o rastreo. Contenido del paquete: QR X800. Transmisor DEVO F12E. Cámara iLook +. Gimbal 3-D. Cargador de batería. Batería 10000mAh. Características: Cuadcóptero de nivel profesional para fotografía aérea. Soporta cámaras Go Pro Hero 3 y iLook. Piernas de aterrizaje retráctiles. Cubierta mobile. Soporte Gimbal. Lapsos de vuelo de 30 a 45 minutos. Especificaciones: Tipo: Walkera QR X800. Tablero de control principal: FCS800. Servo: WK-4005. Diámetro del motor principal .: 1200mm. Longitud del motor principal: 400mm. Motor brushless: WK-WS-48-001. Brushless ESC: WK-WST-60A-6. Batería: 6S 22.2V 6000 ~ 10000mAh. Tiempo de vuelo: de 30 a 60 minutos (depende del peso de carga). Peso del vuelo: 3900g (con la batería 10000mAh 6S 10C Walkera). Dimensión: 620x620x460mm. Dimensiones de la caja de aluminio: 530x235x560mm. Ilook +. HD Resolution:1920x1080P (HD). 13 MP en fotografía. FatShark compatible. DEVO F7 compatible. Soporte en 5.8 Ghz wireless video link. Control directo desde radio control DEVO F12e. Soporta Micro SD card. Soportado por gimbal G-2D y G-3D. First Person View (FPV) vuelo y grabación. Peso: 125g Anexo 67. | 99980 | 99980 | 99980 | 2 | 542 | N | 17 | 0 | 0 | 100 | 0 | 2015-06-19 | 0 | 0 | 0 | LP
56900250 | Electrodo de ORP SenTix® ORP-T 900, de 1200- 0.0 mv de 0 a 60 °C con 1.5 metros de cable compatible con multi 3430 i Anexo 68 | 5750 | 5750 | 5750 | 1 | 542 | N | 17 | 0 | 0 | 100 | 0 | 2015-06-19 | 0 | 0 | 0 | LP
56900250 | Electrodo de pH SenTix® 980, de 0.000a 14.0 +- 0.004 , de 0 a 100 °C de 1.5 metros de cable. Compatible con multi 3430 i Anexo 69 | 5750 | 5750 | 5750 | 1 | 542 | N | 17 | 0 | 0 | 100 | 0 | 2015-06-19 | 0 | 0 | 0 | LP
56900250 | Electrodo sumergible con sensor de temperatura RTD de 1 K Ohm. Marca Cole Parmer. Temperatura máxima 110°C. Junta cerámica doble y cuerpo de kynar. Roscado para montarse en linea. Incluye cable de 10 ft. Anexo 70 | 4982 | 4982 | 4982 | 1 | 542 | N | 17 | 0 | 0 | 100 | 0 | 2015-06-19 | 0 | 0 | 0 | LP
56900533 | Equipo de microondas para digestión de muestras de agua y suelo 230V/60Hz. Modos de operación one touch para programación de métodos. Tecnología de control de potencia con entrega máxima de energía para una digestión de muestra más rápida y completa. Potencia de 1800 watt total. 1000 watts en un magnetrón primario y 800 watts en un magnetrón secundario. Pantalla touxhscreen de formato amplio de 7", resistente a ácidos que no requiere controladores exaternos, y que sirve de controlador y visualizador de gráficas y condiciones de operación del equipo. Software integrado. Sensores pra reconocimiento de vasos reactores, control de temperatura y presión en vaso contro. o en cada vaso por medio de infrarrojo. Conectividad con seis puertos USB y 2 Ethernet. Controlador onboard de ocho gigabytes. Cuerpo del equipo resistente al impacto y a los ácidos. Cavidad de irrdiación con microondas de 1.8 ft3 recubierta con fluoropolímero. Librería de métodos. Puerto estándar de I:D. de 0.50" . Interface que permita fácil acceso a los métodos almacenados, datos en tiempo real, resultados de corridas pasadas y videos de entrenamiento. Impresora integrada. Transformador de aislamiento que filttra las variaciones de la corriente de línea de entrada para proteger los componenetes eléctricos. Guúas de microondas que aseguran la unidormidad de las microondas y elimina la necesidad de un motor difusor.Cavidad grande de irradiación recubierta con multi capas de TEFLÓN.. Sistema extractor de alta capacidad resistente a la corrosión. Sensores IR montados en el piso de la cavidad de irradiación.(temperatura, reconocimiento de vaso y conteo de asos. Anexo 71 | 413488 | 413488 | 413488 | 1 | 542 | N | 17 | 0 | 0 | 100 | 0 | 2015-06-19 | 0 | 0 | 0 | LP
56500215 | Equipo de radiocomunicacion portatil 16 canales, uhf 4 watts 438-470 mhz . incluye: antena, bateria, cargador, y clip, 2 botones programables, csq / pl / dpl / inv-dpl, transmisión activada por voz (vox) integrada, eliminación de canal ruidoso, llamada de alerta, limitador de tiempo de transmisión, repetidor / comunicación directa, rastreo de doble prioridad, señalización mdc-1200, ptt-id (envío), verificación del radio (recepción), inhibición selectiva del radio (recepción), señalización quik-call ii, llamada de alerta (recepción), llamada selectiva (recepción), señalización dtmf, ptt-id (envío), puerto para tarjetas opcionales Anexo 72 | 49550 | 49550 | 49550 | 10 | 542 | N | 17 | 0 | 0 | 100 | 0 | 2015-06-19 | 0 | 0 | 0 | LP
51900081 | Equipo de sellado de placas con las siguientes características. Dimensiones: 27 cm x 39 cm x 30 cm. Peso: 16 Kg. Anexo 73. | 64500 | 64500 | 64500 | 1 | 542 | N | 17 | 0 | 0 | 100 | 0 | 2015-06-19 | 0 | 0 | 0 | LP
56600082 | Equipo electromagnético portátil de inserción para medición de flujo en tuberías a presión. Rango de medición de flujo y/o velocidad:Bidireccional ± 0 a 5 m/s Batería: Dos Baterías Internas, tipo 3.6 V litio con una vida útil de 2.5 años. Opciones de alimentación externa de energía eléctrica :Entrada de Voltaje de 85 a 265 VAC Exactitud: ± 2% del flujo 0 2 mm/seg Diámetro de tubos: El equipo debe tener la capacidad para medir en tuberías de diámetro desde los 100 mm (4 pulg]) hasta 1066.8 mm. (42 pulg). Material de la tubería para medición de flujo: Sin restricciones Unidades en la medición de flujo: l/s, m3/s, m3/min Presión máxima: 20 bar Temperatura de operación: De -20o C hasta los 60o C Batería: de 0o C hasta los 50º C Montaje del equipo: Directamente dentro de la tubería a través de una válvula de inserción de 1 pulgada. Protección: IP68/NEMA6 para sumergibilidad a 10 m Peso del equipo portátil: Menor o igual a de 4 kg Registradores de datos: Registrador 1: Un canal de flujo más un canal de presión, modo del registro cíclico, con intervalos de medición configurables de 15 seg a 24 horas. Registrador 2: Totalizador de flujo cada 24 horas con 12 meses de capacidad. Salidas de pulso: Salida uno: sólo hacia adelante, o hacia atrás y delante Salida Dos: Pulsos hacia atrás o indicador de dirección Comunicación serial: Puerto local ? RS232 vía cable Certificado de calibración del equipo: De acuerdo a los procedimientos de la COFRAC/NAMAS Registro de datos: El registro de datos digital debe interfase para con puerto RS232 para SCADA. Se debe tener la opción para el registro de datos como: velocidad puntual, velocidad media en la tubería, totalizador, o gasto. Software de interfase Se debe incluir el software en español o inglés con manual de usuario. También debe incluir una interfase para descargar la información de manera directa a la computadora. Anexo 74 | 215517 | 215517 | 215517 | 1 | 542 | N | 17 | 0 | 0 | 100 | 0 | 2015-06-19 | 0 | 0 | 0 | LP
56600082 | Equipo muestreador de núcleos de sedimento para obtención de núcleos de 9 cm de diámetro y 120 cm de largo a profundidades de hasta 100 m. Incluye: Adaptador para obtener núcleos de sedimento de 120 cm de longitud, 20 tubos de PVC de 120 cm x 90 cm, 20 pistones para nucleador de 9 cm de diámetro, 20 tapas para nucleos de 120 cm x 90 cm, peso muerto extra adaptables al nucleador para la obtención de núcleos de sedimento más eficientemente, aditamento de corte para muestreador de nucleos de sedimento que permita cortar de manera precisa y sin contaminar muestras de sedimento de 9 cm de diámetro y 120 cm de largo en secciones de diferente longitud, accesorio para martillar el nucleador dentro del cuerpo de agua cuando se esté obteniendo muestra de sedimento con capacidad para nucleador que obtenga muestras de 120 cm x 90 cm, malacate tipo Winche con accesorios para sujetarlo a la lancha y cable de 100 m Anexo 75 | 92631 | 92631 | 92631 | 1 | 542 | N | 17 | 0 | 0 | 100 | 0 | 2015-06-19 | 0 | 0 | 0 | LP
56600082 | Equipo Portátil Para Medición de Parámetros en Calidad del Agua, Marca: YSI Environmental Modelo: Serie YSI 556 MPS. Medidor multiparametrico versatil, electrodos facil de cambiar en campo, almacena 49, 000 lecturas en su memoria interna, aprobación IP-67 resistente a impactos y carcasa contra agua, interface RS-232 para PC *Nota: Incluye software EcoWatch NP: EW-WIN Capacidad de medición de 7 parámetros: Oxígeno Disuelto, Conductividad, Conductancia, Salinidad, Temperatura, pH, ORP. Barómetro integrado. Anexo 76 | 73154 | 73154 | 73154 | 1 | 542 | N | 17 | 0 | 0 | 100 | 0 | 2015-06-19 | 0 | 0 | 0 | LP
56600091 | Equipo registrador de datos de dos canales (un canal de presión y un canal de caudal), con transmisión de datos por mensaje: Compatibilidad de los equipos registradores: Es compatible con equipo de medición de caudal Envío de datos: El envío de datos es a través de mensajes cortos SMS, para transmitir los datos de presión y caudal al día registrados a cada 15 min.Canales de entrada: La configuración de cada uno de estos canales es: Digital: sensor uni o bidireccional tipo REED, OPTO, etc. Más de 128 pulsos por segundo. Analógica: 4-20 mA, 0-1 V, 0-100 mV. Sensor de presión incorporado: Transductor de presión interno y autoalimentado de la propia batería del datalogger con rangos de medición de 0- 20 bar. Memoria: 48K. Autonomía del equipo: Cuenta con baterías de litio, que alimenten al datalloger como al MODEM SMS y el sensor de presión, permitiendo una autonomía de 5 años, enviando un SMS diario. Comunicación con sistema bluetooth: Para descarga de datos localmente, se debe conectar desde el puerto en serie del registrador una interfase bluetooth para comunicar directamente a una computadora o un pocket o agenda electrónica. Números telefónicos programables: Hasta 4. Transmisión de alarmas: El datalloger tiene la facilidad para enviar a un teléfono predeterminado (almacenado en el registrador) una alarma cuando las condiciones de operación no son las adecuadas en la red de distribución. Número de alarmas por logger: 7 alarmas, cada alarma cuenta con un campo de 16 caracteres para comentarios. Antena Externa: Cuenta con una antena externa para mejorar el envío de SMS. Reloj: Inluye reloj con fechas. Puerto serial: RS232 para RadLink, PDA para computadora portátil, más de 19200 baud. Peso máximo del equipo: 7.9 lb Sumergible con protección IP68: La carcasa del equipo es capaz de resistir la sumergencia en el agua. Temperatura: -5o a 160o F. Protección: IP68 sumergible. Manual de usuario: Cuenta con un manual de usuario. Anexo 77 | 136790 | 136790 | 136790 | 3 | 542 | N | 17 | 0 | 0 | 100 | 0 | 2015-06-19 | 0 | 0 | 0 | LP
56600082 | Equipo ultrasónico portátil de medición de flujo. Rango de medición de flujo y/o velocidad: ± 0 a 12 m/s, Exactitud: ±0.0152 m/s, Sensibilidad: 0.003 m/s, Diámetro de tubo en que se puede instalar el equipo: 25 milímetros a 5 metros o lo que es igual a (1 a 200 pulgadas), Transmisor: Debe ser a prueba de agua por inmersiones accidentales, Transductores: Diseño encapsulado, Los cables de los transductores deben tener una longitud mínima de 5 mts, debe ser estándar para que se pueda usar el mismo transductor en diferentes materiales de tubería (Plástico, metal, concreto). Factor de escala (SF) 1.01. , Carro o Rack: Para instalación de transductores, Peso del equipo de medición de flujo portátil: No mayor a 7.5 kg., Duración de la batería: 16 horas además de incluir el adaptador/cargador de las mismas 90-264 VAC, 50-60 Hz., La medición del flujo: El equipo debe tener la capacidad de registrar el flujo de manera bidireccional, Registro de datos (Data Logger): El equipo debe contar con data logger con capacidad para registrar 40,000 puntos de medición, programable en diferentes intervalos., Despliegue de la información en pantalla: De alta resolución, Configuración: Debe ser capaz de programar el inicio y final de un periodo de medición,Interfase a computadora portátil: Debe contar con interfase a computadora portátil compatible con Windows que permita la descarga inmediata de la información registrada en el data logger a la computadora., Rangos de Temperatura que deben soportar: -40oC a +100º C para los transductores -20º a +60º C para el transmisor, Juego de abrazaderas: Juego de abrazaderas metálicas con tornillos de acero inoxidable., Software: Debe incluir un cd con el software de soporte, Medición del espesor de la tubería: Debe contar con accesorio para medición ultrasónica del espesor de la tubería, Teclado: El equipo debe contar con teclado de 19 teclas de acción táctil para fácil manejo, Manual de uso del equipo: Español o inglés. Anexo 78 | 455952 | 455952 | 455952 | 2 | 542 | N | 17 | 0 | 0 | 100 | 0 | 2015-06-19 | 0 | 0 | 0 | LP
56600083 | Equipo YSI profesional instruments ,sonda de medición de 30 metros , celda de flujo, Carrying case , Solución de calibración de pH y ORP, Kit de membranas para DO. Anexo 79 | 72677 | 72677 | 72677 | 1 | 542 | N | 17 | 0 | 0 | 100 | 0 | 2015-06-19 | 0 | 0 | 0 | LP
56700055 | Esmeril de banco. 570 W. 127 V. 3/4 HP. Piedra 6". Anexo 80 | 1999 | 1999 | 1999 | 1 | 542 | N | 17 | 0 | 0 | 100 | 0 | 2015-06-19 | 0 | 0 | 0 | LP
56700055 | Esmeriladora angular. Uso pesado. 900 W. 120 V. 4 1/2" Anexo 81 | 1302 | 1302 | 1302 | 1 | 542 | N | 17 | 0 | 0 | 100 | 0 | 2015-06-19 | 0 | 0 | 0 | LP
56900262 | Espectrofotómetro infrarojo por transformadas de Fourier Espectrofotómetro FTIR IR affinity 1S. Espectrofotómetro infrarojo por transformadas de fourier FTIR affinity con software IR_solution Equipado con un interferometro tipo Michelson con 30 grados de angulo incidente, Auto-Alineación dinamica Avanzada con retorno, 10,000 veces/sec (patentado). Banca óptica sellada y desecada por medio de un sistema único que elimina la humedad del sistema. Beam Splitter de KBr recubierto con un capa de Germanio. Fuente de IR de Ceramica Globar. Detector DLATGS El IRAffinity-1S ofrece la mayor relacIón S/N en su clase (30,000:1, 1-minuto de acumulación, neighborhood de 2,100 cm-1, resolución máxima pico a pico de 0.5 cm-1), y dimensiones compactas. Incluye Software IRSolution con funciones tales como corrección atmosférica, medición continua, procesamiento de datos, edición de reportes, búsqueda de pico, busquedad de texto, búsqueda de compuesto, etc. Rango, 7,800 a 350 cm-1, resolución de 0.5, 1, 2, 4, 8, o 16 cm-1 Incluye una librería de 12,000 compuestos orgánicos tales como alcoholes, aldehidos, cetonas, alcaloides, alcanos, aminas, Aditivos para alimentos, carbohidratos, ácidos carboxilocos, y organometalicos. ATR DE DIAMANTE QUEST SPECAC El accesorio "Quest ATR" es de peso ligero, para ATR de una sola reflección con cristal monolitico de diamante con un inovativo diseño optico y una gran durabilidad de la marca Specac, diseñado para laboratorios de espectroscopia con muestras en el infrarrojo medio y lejano. El cristal mololitico de diamante del ATR puede tomar un alto conteo de puntos encontrados cuando se analizan muestras duras e irregulares comparado al ZnSe soportado en bafles de diamante de algunos ATR de diamante. El diseño inovativo del diseño optico de Quest's está basado en la superficie reflectiva total cubirta con una capa de Oro, y la ventaja tecnologica en el arreglo "Synopti-Focal" con un montaje-preciso de los espejos asféricos. Rango: 40 - 10000 cm-1. Este accesorio esta optimizado para el rando infrarrojo medio (4000-400cm-1).Con plato superior color negro.ESTACION DE TRABAJO, COMPUTADORA PC Modelo : OptiPlex 7010 DESKTOP, marca DELL• Procesador Intel® Core™ i5• Windows® 7 Professional, 64-bit, INGLES• Teclado• Mouse óptico• Monitor Dell de 19.5" • 4GB de Memoria• Disco Duro SATA de 320GB• DVD+/-RW• Puerto Serial DB9 (integrado, solo uno)• 3 años de garatía límitada. Anexo 84 | 304690 | 304690 | 304690 | 1 | 542 | N | 17 | 0 | 0 | 100 | 0 | 2015-06-19 | 0 | 0 | 0 | LP
56900262 | Espectrofotómetro portátil con batería de litio-ion batería de litio recargable, luz de tungsteno, adaptador de celda de muestra/cubeta de 10 mm (a), adaptador de celda de muestra/cubeta de 1 (c), protector de luz, adaptador de celda para la celda pour-thru (b), conjunto de adaptador de celdas (adaptadores de cubeta a, b y c), suministro de alimentación de pared, tapa protectora y soporte del adaptador, cubierta antipolvo, memoria usb, cable de interfaz usb (1 m), teclado usb (disposición del teclado: ee.uu.), lector de código de barras usb (lector portátil), juego pour-thru, conjunto de celda de muestra/cubeta (cubetas/celdas de 1 pulgada cuadrada, par igualado en grado os (10 ml) Anexo 90 | 133830 | 133830 | 133830 | 2 | 542 | N | 17 | 0 | 0 | 100 | 0 | 2015-06-19 | 0 | 0 | 0 | LP
56900262 | Espectrofotómetro puerto USB, resolución :340 a 900 nm, incluye: bateria, alimentación de 100-2400 volts 50/60 HZ, DR2800 Anexo 91 | 81483 | 81483 | 81483 | 1 | 542 | N | 17 | 0 | 0 | 100 | 0 | 2015-06-19 | 0 | 0 | 0 | LP
56900262 | Espectrofotómetro UV-VIS modelo 1800 de doble haz. Ancho de banda espectral 1nm. Cuenta con un sistema optico Czery- Turner. Rango de absorbancia -4.0 a 4.0 abs. Rango de transmitancia 0-400%. Puede trabajar modo fotométrico, espectros, cuantificación, cinéticas, time scan, ciatificación multi-comonentes y métodos biológicos DNa Y RNA. Incluye: Celdas, Computadora y impresora (220-92017-00, DELL-01 y PRINT). Anexo 82 | 175903 | 175903 | 175903 | 1 | 542 | N | 17 | 0 | 0 | 100 | 0 | 2015-06-19 | 0 | 0 | 0 | LP
53100005 | Estación total con rayo laser. Con precisión a dos segundos. Capacidad del lente 30x. Alcance con prisma de 5,000 m. Alcance sin prisma de 500 m. Memoria de 10,000 puntos. Incluye teclado, entrada USB, pila recargable, prisma, base nivelante, bastón y tripie. Software de escritorio para procesamiento y descarga de datos. Anexo 89 | 111750 | 111750 | 111750 | 2 | 542 | N | 17 | 0 | 0 | 100 | 0 | 2015-06-19 | 0 | 0 | 0 | LP
53100005 | Estacion total Robotica 1" de precisión. Alcan de medición sin prisma de 1000m. Dos prismas con bastones. Plomada Lasser, aumente de lente 30X, Teclado Touch Scrreen a color de 3.5"QVGA Calbe USB t tarjeta de memoria de por los menos 1 GB. Conectividad Bluetooth. Compensador de cuadruple eje funciones programas de topografía totalment en espanol. Dos prismas de 360° con bastones de fibra de carbono con punta para prisma, Tripie para la estación total de fibra de carbono. Sisttema motorizado alcance de prisma a 3500m y modo largo alcance de 10000m a prisma sencillo. Precisión distanciomes de 1mm´1.5 ppm. Lus guía para replanteo. Programa de descarga de datos, Base nivelante. Maletin de transporte de uso rudo a prueba de golpes.Bastones de aplomar y tripie de uso rudo. Controladora GETAC avanzada de uso rudom altimetro, brujula electrónica, cama de 3m pixees con adaptador bluetooth larco alcance 300m. IP67 contra polvo y agya soporta imesión. Adaptador ZRT81 Bluetooth de largo alcances Función de busqueda automatica de prisma 360°. Programa de modulo robotico avanzado. Dos baterías recargables para cada una de las unidade electrónicas y su cargador. Anexo 92 | 306399 | 306399 | 306399 | 1 | 542 | N | 17 | 0 | 0 | 100 | 0 | 2015-06-19 | 0 | 0 | 0 | LP
56300060 | Estación total, Con teclado y pantallas de cristal líquido iluminables en ambos lados, con interface para comunicaciones estándar rs232, compensador liquido de 2 ejes, lectura electrónica de ángulos con resolución en pantalla de 1" (un segundo), con índice del ángulo horizontal seleccionable, escalas angulares en mils, gons, grados o por ciento de pendiente seleccionable, memoria interna que permite registrar mas de 100,000 puntos de medición, con tarjeta de memoria sd y bluetooth, medición electrónica de distancias de 5,000 metros con 1 prisma y hasta 400 metros sin prismas en condiciones atmosféricas favorables con una resolución de 0.001 m. y una aproximación de ± (3mm + 2ppm x d) mm, corrección interna de la refracción y curvatura de la tierra seleccionable, corrección atmosférica y constante de prisma, telescopio completamente rotable con iluminación de retícula, cuenta con programas internos Anexo 88 | 90517 | 90517 | 90517 | 1 | 542 | N | 17 | 0 | 0 | 100 | 0 | 2015-06-19 | 0 | 0 | 0 | LP
56900267 | Estadal de aluminio telescópico de 7m Anexo 93 | 690 | 690 | 690 | 1 | 542 | N | 17 | 0 | 0 | 100 | 0 | 2015-06-19 | 0 | 0 | 0 | LP
53100151 | Estereoscopio de bolsillo Anexo 94 | 690 | 690 | 690 | 1 | 542 | N | 17 | 0 | 0 | 100 | 0 | 2015-06-19 | 0 | 0 | 0 | LP
53100170 | Filtro prensa, características: área de filtración 32.1 ft2 (2.98 m2); volumen de sólidos 1.5 ft3 (litros); número de cámaras 10; número de placas intermedias 9, número de placas cabezales 2; medida de placas 470x470 mm; espesor total en las cámaras 32 mm; materiales de placas polipropileno; tipo de placas biconcavas, selladas (CGR), empacadas, moldeadas de alta resistencia química y relevadas de esfuerzos; placas FYE; sistema de descarga cerrada; lonas de polipropileno; sistema de cierre hidráulico-mecánico-manual; estructura de acero al carbón con pintura epóxica; manifold de alimentación y descarga en tubería de PVC C-80 incluyendo válvulas y manómetros; largo total aproximado 61", ancho 23", altura 33"; peso aproximado vacio 383 Kg. Anexo 95 | 105652 | 105652 | 105652 | 1 | 542 | N | 17 | 0 | 0 | 100 | 0 | 2015-06-19 | 0 | 0 | 0 | LP
56200261 | Fuente de poder Programable DC Sorensen DLM40-15 600W, 40V-15A. High Power Density: 600 watts in 1U (1.75 inches) high, half rack (8.5 inches) wide; no top or bottom clearance spacing required. Near Linear Ripple & Noise: Ripple as low as 2.5mV rms, noise as low as 15mV p-p. Remote Control • 16 bit programming through LXI -compliant Ethernet LAN / RS-232C (M130 • 12-bit programming through IEEE-488.2 / RS-232C (Option M9G) • Standard analog programming 0-5V, 0-10V, or 0-5kÙ. • isolated analog programming (option) Pushbutton Preview: Overvoltage protection, voltage and current preview buttons allow viewing these set points at any time with or without the output enabled. Active Down Programming: Standard internal circuitry to speed up response time to down programming changes. Universal AC input Easy master/slave paralleling with active current sharing Software • IVI-com driver for M130 option • Labwindows CVI driver for M9G option • Labview driver for M9G option High Power Density: 600 watts in 1U (1.75 inches) high, half rack (8.5 inches) wide; no top or bottom clearance spacing required. Near Linear Ripple & Noise: Ripple as low as 2.5mV rms, noise as low as 15mV p-p. Remote Control • 16 bit programming through LXI -compliant Ethernet LAN / RS-232C (M130 • 12-bit programming through IEEE-488.2 / RS-232C (Option M9G) • Standard analog programming 0-5V, 0-10V, or 0-5kÙ. • isolated analog programming (option) Pushbutton Preview: Overvoltage protection, voltage and current preview buttons allow viewing these set points at any time with or without the output enabled. Active Down Programming: Standard internal circuitry to speed up response time to down programming changes. Universal AC input Easy master/slave paralleling with active current sharing Software • IVI-com driver for M130 option • Labwindows CVI driver for M9G option • Labview driver for M9G option Anexo 98 | 27405 | 27405 | 27405 | 1 | 542 | N | 17 | 0 | 0 | 100 | 0 | 2015-06-19 | 0 | 0 | 0 | LP
56200261 | Generador de punto de roció Anexo 99 | 139712 | 139712 | 139712 | 1 | 542 | N | 17 | 0 | 0 | 100 | 0 | 2015-06-19 | 0 | 0 | 0 | LP
56200471 | Hidrolavadora tipo industrial 2600 PSI Anexo 100 | 30262 | 30262 | 30262 | 1 | 542 | N | 17 | 0 | 0 | 100 | 0 | 2015-06-19 | 0 | 0 | 0 | LP
56900336 | Horno circular grav. De 42x49x42 cm, 96 L, modelo CE-3G Anexo 101 | 32204 | 32204 | 32204 | 1 | 542 | N | 17 | 0 | 0 | 100 | 0 | 2015-06-19 | 0 | 0 | 0 | LP
56900336 | Horno inoxidable de 60 x 50 x 45 digital con rampas de temparatura máxima 250°C.Anexo 102 | 53953 | 53953 | 53953 | 1 | 542 | N | 17 | 0 | 0 | 100 | 0 | 2015-06-19 | 0 | 0 | 0 | LP
56900341 | Inclinometro Anexo 103 | 1207 | 1207 | 1207 | 1 | 542 | N | 17 | 0 | 0 | 100 | 0 | 2015-06-19 | 0 | 0 | 0 | LP
56900342 | Incubadora Inoxidable 97x70x55 cm, digital, temperatura máxima 100°C Anexo 105 | 77819 | 77819 | 77819 | 1 | 542 | N | 17 | 0 | 0 | 100 | 0 | 2015-06-19 | 0 | 0 | 0 | LP
56900342 | Incubadora, equipo con cámara y charolas de acero inoxidable; construcción de triple pared, puerta exterior con calefacción. No requiere de ventiladores dentro de la cámara. Temperatura de +8 a 70°C, uniformidad en +-0.35 °C a 37°C. Medidas internas 60.3x60.9x50.2 cm., medidas externas 76.2x80.7x82 Capacidad de 185 L Capacidad máxima de 9 charolas, incluye dos. Anexo 106 | 127731 | 127731 | 127731 | 1 | 542 | N | 17 | 0 | 0 | 100 | 0 | 2015-06-19 | 0 | 0 | 0 | LP
56900342 | Intercambiador de calor de placas soldadas. El intercambiador de calor para trabajar con altas concentraciones de NaCL de 6 placas de acero inoxidable de 25X35 recubierto con una solución epóxica para evitar la corrosión. Las tuberías de alimentación son de 1 pulgada de diámetro exterior. Anexo 104 | 28447 | 28447 | 28447 | 1 | 542 | N | 17 | 0 | 0 | 100 | 0 | 2015-06-19 | 0 | 0 | 0 | LP
56900342 | Interfaces Anexo 107 | 7781 | 7781 | 7781 | 1 | 542 | N | 17 | 0 | 0 | 100 | 0 | 2015-06-19 | 0 | 0 | 0 | LP
56200408 | Kit de mantenimiento para sonda de oxígeno disuelto CPI35201-80, incluye cinco membranas o-rings, cinco espaciadores y 250 mL de solución electrolítica. Anexo 108 | 1215 | 1215 | 1215 | 1 | 542 | N | 17 | 0 | 0 | 100 | 0 | 2015-06-19 | 0 | 0 | 0 | LP
56600075 | Lámpara UV 259/365 nm, 6 Watts Anexo 109 | 8880 | 8880 | 8880 | 1 | 542 | N | 17 | 0 | 0 | 100 | 0 | 2015-06-19 | 0 | 0 | 0 | LP
56600075 | Lámpara UV de onda larga de 365 nm, con bombilla. Dimensiones: 9 cm x 7 cm x 27 cm Anexo 114 | 1890 | 1890 | 1890 | 1 | 542 | N | 17 | 0 | 0 | 100 | 0 | 2015-06-19 | 0 | 0 | 0 | LP
51900149 | Lavadora de 18 Kg, Acabado de la canasta en acero inoxidable, Operación silenciosa Quiet Wash Plus, Sistema de lavado: Alta eficiencia HE, Certificación Energy Star, Agitador 3D, Programable hasta 12 horas, Inicio Programable de hasta 12 horas, 5 Temperaturas con autocontrol, 16 Ciclos pre-programados, Múltiples niveles de agua, 3 Depósitos automáticos, Display EcoMonitor, Sistema H2O Saber, Opción EcoBoost, Alto 112 cm, Ancho 70 cm, Profundidad 69 cm, potencia 762W, Volts 127V, Sistema de lavado High Efficiency, modelo 7mwtw7800xw Baño de agitacion reciproca, digital con control tipo pid, capacidad 25 lts, rango de temperatura de ambient hasta 100 oc temperatura maxima, estabilidad de temperatura +/-0.1 oc a una temperatura de 50 oc, rango de velocidad de agitacion de 20 a 180 rpm, las partes que se mojan estan fabricadas en acero inoxidable, con timer de 1 a 99 hrs, 50 min; corte automatico de temperatura en alto y bajo nivel, con largo x 15 3/8 ancho x 9.3 profundidad; opera a 120 vac, 60 hz. incluye cubierta de acero inoxidable, cable con clavija para conectar a la corriente electrica. solicitar por separado la plataforma para los matraces, y la cubierta. incluye además agitador orbital economico, con microprocesador basado en un teclado con pantalla digital tamano de la orbita de 20 mm, rango de velocidad de 50 a 250 rpm, para una carga maxima de 5.5 lbs, dimensiones de la plataforma de 12 largo x 12 ancho, fabricada en aluminio anodizado, dimensiones totales: 11 largo x 10.6 ancho x 6 profundidad, opera a 110/2470 volts, 60 hz, 2 amps: incluye 6 pies (1.82m) de cable, condiciones ambientales de operacion , temperatura -5 a 40oc humedad hasta 75% Anexo 110 | 14999 | 14999 | 14999 | 1 | 542 | N | 17 | 0 | 0 | 100 | 0 | 2015-06-19 | 0 | 0 | 0 | LP
56600085 | Medidor de almacenamiento de datos internos de 500 resultados. Datos de calibración almacenados en sonda Registro de datos en tiempo real mediante conexión USB Entrada para dos sondas IntelliCal, salidas USB A PC Reconocimiento automático de sonda incluyendo número de serie ID de muestra e ID de operador para la trazabilidad de los datos Idioma de interfaz: español Pantalla con iluminación de fondo, funcionamiento con baterías y/o con corriente alterna Parámetros que mide: Temperatura, PH, Conductividad, sólidos totales disueltos/salinidad/resistividad Apagado automático ajustable para una mayor duración de la carga del equipo Métodos para el cumplimiento normativo y las buenas prácticas del laboratorio (GLP) Garantía de 3 años Anexo 116 | 32368 | 32368 | 32368 | 1 | 542 | N | 17 | 0 | 0 | 100 | 0 | 2015-06-19 | 0 | 0 | 0 | LP
56600091 | Medidor de compactación agrotronix económico, especificaciones: profundidad de penetración: hasta 60 cm en incrementos de 7.5 cm, rango de medición verde (0-200 psi): condiciones buenas para cultivo: rango de medición amarillo (200-300 psi) condiciones regulares de cultivo. Rango de medición rojo (300 psi y mayor): condiciones pobres de cultivo se incluyen dos puntas: 1/2" para suelo firma, 3/4" para suelo. Anexo 117 | 7428 | 7428 | 7428 | 1 | 542 | N | 17 | 0 | 0 | 100 | 0 | 2015-06-19 | 0 | 0 | 0 | LP
56600091 | Medidor de distancia laser Disto D810 Touch, pantalla táctil, certificación ISO 16331-1, visor digital, baterías recargables de li-ion, certificación IP54, inclinómetro de 360 grados de alta precisión, alance de 20º metros, precisión de ±1 mm. Anexo 118 | 11000 | 11000 | 11000 | 1 | 542 | N | 17 | 0 | 0 | 100 | 0 | 2015-06-19 | 0 | 0 | 0 | LP
56600091 | Medidor de energía Modelo 1730 » Mediciones clave:La tensión, la corriente, la potencia, el factor de potencia y los valores asociados le permiten optimizar e implementar sus estrategias de ahorro de energía. » Pantalla táctil brillante a color: Realice prácticos análisis en terreno y verificaciones de datos con una visualización gráfica completa. Anexo 119 | 74012 | 74012 | 74012 | 2 | 542 | N | 17 | 0 | 0 | 100 | 0 | 2015-06-19 | 0 | 0 | 0 | LP
56200261 | MEDIDOR DE ESPESOR DE TUBERÍAS: Para usar con metales, vidrio y plásticos homogéneos. Con sensor de 5 MHz incluido. Resolución de 0,1 mm. Pantalla LCD de 4 posiciones. Iluminación de fondo. Indicador del estado de la batería. Indicador de acoplamiento entre la sonda y el objeto de medición. Calibración automática. Placa de acero de 3,0 mm integrada para realizar la calibración. Especificaciones técnicas del medidor de espesores: Rango de medición: 0,8 mm. 225,0 mm. Materiales a medir: hierro, acero, plástico, vidrio, oro y el resto de materiales homogéneos (sin inclusiones de aire). Frecuencia: estándar 5 MHz. Resolución: 0,1 mm. Calibración: Placa de acero integrada de 3,0 mm. Precisión: ±0,1 mm. Rango de velocidad de ultrasonido. 500 ... 9999 m/s (de ajuste libre, dependiendo del material a medir). Resolución de velocidad de ultrasonido: 1 m/s. Pantalla: LCD de 4 posiciones. Temperatura superficial de la sonda: estándar -10 ...+50 °C. Rango de temperatura operativa del aparato: 0 ... +40 °C. Humedad ambiente: 20 ... 90% H.r. Estado de la batería: aviso de carga baja de batería. Alimentación: 2 x baterías AA de 1,5 V. Duración de la batería: aprox. 250 h. Auto desconexión: para proteger la batería (a los 3 min sin actividad). Dimensiones: 124 x 67 x 30 mm. Peso: aprox. 240 g con batería incluida. Componentes adicionales: Gel de acoplamiento para el medidor de espesores. Calibración de laboratorio ISO con certificado. Sondas especiales para el medidor de espesores. Sonda estándar para el medidor de espesores.Cabezal para altas temperaturas. Microsonda para medidor de espesores. Anexo 120 | 36597 | 36597 | 36597 | 1 | 542 | N | 17 | 0 | 0 | 100 | 0 | 2015-06-19 | 0 | 0 | 0 | LP
56600082 | Medidor de flujo de Agua portatil Un canal de medición Modo de medición: transito de tiempo Bateria interna recargable Funcion de registro de datos 1 salida 4-20 mA 1 salida digital Puerto serial RS232, incluye cable y convertidor RS232/USB Software para configuracion y descarga de datos Maletin para trasporte Incluye: 1 par de Transductores 2 Mhz para aplicaciones de Agua potable y Aguas residuales, rango de tuberia 1” a 8”, adecuado para temperatura de -20 C a 100 C, grado de protección NEMA6P/IP68, cable de 5 mts, un tubo de gel. 1 par de Transductores 0.5 Mhz para aplicaciones de Agua potable y Aguas residuales, rango de tuberia 4” a 120”, adecuado para temperatura de -20 C a 100 C, grado de protección NEMA6P/IP68, cable de 5 mts, un tubo de gel. Anexo 123 | 155759 | 155759 | 155759 | 1 | 542 | N | 17 | 0 | 0 | 100 | 0 | 2015-06-19 | 0 | 0 | 0 | LP
56600082 | Medidor de flujo para canal abierto turbo propela de 5 a 15 pulgadas portátil, rango de 0.3 a 15 pies por segundo. Anexo 122 | 25488 | 25488 | 25488 | 1 | 542 | N | 17 | 0 | 0 | 100 | 0 | 2015-06-19 | 0 | 0 | 0 | LP
56600082 | Medidor de flujo por vadeo, de funcionamiento acústico “doppler”, Aforador portátil, Medidor de velocidad de efecto dópler (FT3.5 FlowTracker ADV-3D) Anexo 121 | 186286 | 186286 | 186286 | 1 | 542 | N | 17 | 0 | 0 | 100 | 0 | 2015-06-19 | 0 | 0 | 0 | LP
56600082 | Medidor de flujo ultrasonico portatil (tipo "tiempo de travesia" y "clamp-on"). viene con baterias recargables (4 pilas, autonomia tipicamente de 6 a 8 horas), un puerto infrarrojo (para comunicación digital con pc), una pantalla lcd (240 x 200 pixeles), un teclado de 25 botones, una salida 4-20 ma, 2 entradas de 4-20 ma, memoria para 100.000 registros (memoria tipo "flash"), capacidad para medir bidireccionalmente la velocidad del agua (hasta 12 m/s, precision de hasta 1% de la lectura), calcular el gasto y un totalizador de volumen. incluye un par de cables (longitud = 7.5 m) y un cargador (110 v). dimensiones = 238 x 138 x 38 cm. peso = 1.36 kg. viene con los siguientes accesosrios: (1) cable para conectar el medidor a una pc (convertidor irda a usb), (2) medidor de espesor integrado (rango = 2 a 75 mm, exactitud de hasta 1%, se puede usar contuinuamente hasta 37 °c), (3) par de transductores de velocidad integrados a un sistema de fijación para tuberias de 0.5 hasta 2” (con cable de 7.5 m, rango de temperatura = -20 hasta 120 °c), (4) par de transductores de velocidad (frecuencia = 1 mhz) para tuberias de 2 hasta 200” (rango de temperatura = -40 hasta 150 °c) con sistema de fijacion por medio de cadena para tuberia de 2 hasta 24", (5) par de transductores de velocidad (frecuencia = 0.5 mhz) para tuberias de 2 hasta 200” (rango de temperatura = -40 hasta 150 °c) con sistema de fijacion por medio de imanes para tuberia de 6 hasta 200" (temperatura de hasta 48 °c), (6) software para poder transferir los datos del medidor a una pc (por lo menos compatible con "windows xp" y con "windows 7"; nota: un solo software es suficiente, si se puede instalar en varias pc sin problema de licencia). Anexo 96 | 516664 | 516664 | 516664 | 2 | 542 | N | 17 | 0 | 0 | 100 | 0 | 2015-06-19 | 0 | 0 | 0 | LP
56600082 | Medidor de flujo ultrasónico portatil, para agua limpia o potable, agua helada, hidrocarburos, líquidos, productos químicos acuosos, HVAC y agua residual en concentraciones bajas de sólidos, para tubería llena, transit time, tipo clamp on, rango de flujo: (+/- 0 a 12 m/s), exactitud +/- 0.5% de velocidad ó +/- 0.05 ft/s, aplicable en: tuberías metálicas, PVC, asbesto-cemento y hasta en tuberías revestidas de concreto, puede programarse en unidades de ingeniería metricac como inglesas tanto en velocidad como gasto, al igual que en totalización de volúmen; Pantalla LCD con iluminación ttrasera, diámetro de tuberías de 1" a 200" , registro mayor de 40,000 datos de punto (dispositivo de data logger integrado), cubierta NEMA 6 (IP67), salidas de señal: 4-20 mA DC, RS232. Programa ultra scan (software) para análisis de signos de frecuencia y configuración del medidor. Programa D´LINK (software) para anális sde datos de medición, Windows 95, 98, 2000 y actuales. Baterías recargables de 12 V para operación contínua de 16 horas. Adaptador para }ac/cargador de batería 90-264 VAC, 50-60 Hz-STD. transductores con longitud de cable de 5 m (16 ft). Se incluye manual de operación. Anexo 125 | 251115 | 251115 | 251115 | 1 | 542 | N | 17 | 0 | 0 | 100 | 0 | 2015-06-19 | 0 | 0 | 0 | LP
56600082 | Medidor de humedad del suelo de reflectometría de dominio de tiempo (TDR) con (4) varillas de 20cm de largo y 0.5cm diámetro incluidos. Precisión de medición de ±3% de contenido volumétrico de agua, resolucion 0.1%. Rango de medición desde 0 hasta 50% (saturación). Incluye indicador digital del contenido de humedad volumétrico y relativo, y del periodo de medición, con displegue de 16 caracteres y 2 líneas LCD. Datalogger interno (incluido) y puerto RS-232 (incluido) compatible con GPS. Estuche de transporte, herramienta de ajuste de varillas, (4) pilas alkalinas AAA, (1) disco compacto de instalación de software de análisis en PC, (1) cable de interface PC, (1) adaptador USB a puerto serial DB-9, y (1) software de análisis de datos incluidos. Instrumento cuenta con manijas de 14" de ancho, soporte metálico de 36" de alto para la correcta inserción de las varillas en el suelo. Anexo 126 | 64059 | 64059 | 64059 | 3 | 542 | N | 17 | 0 | 0 | 100 | 0 | 2015-06-19 | 0 | 0 | 0 | LP
56600082 | Medidor de humedad en el suelo Anexo 124 | 4048 | 4048 | 4048 | 1 | 542 | N | 17 | 0 | 0 | 100 | 0 | 2015-06-19 | 0 | 0 | 0 | LP
56600082 | Medidor de velocidad de flujo tipo pigmeo, con rueda de copas de diámetro 2" y altura 0.78" con precisión de medición de ±2%. Unidades de medición en m/s. Rango de medición desde 0.02 hasta 0.9 m/s. Profundidad de medición de al menos 0.1 m. Incluye indicador digital de la velocidad con precisión de dos dígitos decimales, resolución 0.03 m/s, rango de operación 0-7.6 m/s, frecuencia de muestreo en modo automático 4 seg, modo promedio 16 seg, incluye varillas de soporte de 2 m de largo para el medidor, batería de litio, caja de transporte para medidor y estuche para varillas. Anexo 127 | 72050 | 72050 | 72050 | 2 | 542 | N | 17 | 0 | 0 | 100 | 0 | 2015-06-19 | 0 | 0 | 0 | LP
56500125 | Medidor digital de arsénico Arsenator Kit. Mediddor digital de arsénico. Rango: 2-100 ppb,resultados en 40 min. Pantalla LCD. Baterias 9v, incluye reactivos y accesorios necesarios para llevar a cabo 420 análisis. Anexo 128 | 34076 | 34076 | 34076 | 1 | 542 | N | 17 | 0 | 0 | 100 | 0 | 2015-06-19 | 0 | 0 | 0 | LP
56500125 | Medidor electromagnético de 4": • 4", 150 mm • 150 LBS • 110-220 VCA • Bridas tipo ANSI • Cuerpo de Acero al Carbón Anexo 130 | 24311 | 24311 | 24311 | 1 | 542 | N | 17 | 0 | 0 | 100 | 0 | 2015-06-19 | 0 | 0 | 0 | LP
56500125 | Medidor de contacto Hydrometrie modelo KLL-094;1000 metros de cable, incluye bastiidor.- Anexo 129 | 5801 | 5801 | 5801 | 1 | 542 | N | 17 | 0 | 0 | 100 | 0 | 2015-06-19 | 0 | 0 | 0 | LP
56500125 | Medidor electromagnético de 6": • 6", 150 mm • 150 LBS • 110-220 VCA • Bridas tipo ANSI • Cuerpo de Acero al Carbón Anexo 131 | 116664 | 116664 | 116664 | 4 | 542 | N | 17 | 0 | 0 | 100 | 0 | 2015-06-19 | 0 | 0 | 0 | LP
56500125 | Medidor Multiparámetrico Medidor Multiparamétrico PH/EC/TDS/TEMP/DO/PATM. Incluye: Electrodo pH/ORP , Electrodo de Oxígeno disuelto, Electrodo de conductividad y cable de cargador.Anexo 132 | 68675 | 68675 | 68675 | 1 | 542 | N | 17 | 0 | 0 | 100 | 0 | 2015-06-19 | 0 | 0 | 0 | LP
56500125 | Medidor ph, luz, humedad y temperatura en suelo para agricultura Anexo 134 | 2620 | 2620 | 2620 | 1 | 542 | N | 17 | 0 | 0 | 100 | 0 | 2015-06-19 | 0 | 0 | 0 | LP
56500125 | MEDIDOR PH/ORP/EC/DO SONDA 20 MTS Anexo 133 | 54219 | 54219 | 54219 | 1 | 542 | N | 17 | 0 | 0 | 100 | 0 | 2015-06-19 | 0 | 0 | 0 | LP
56500125 | MEDIDORES DE PRESIÓN sensor de presión con un rango de operación de 0- 100 psi, 420mA. Máxima presión 100 PSI. Conexión 1/4" NPT(M) voltaje de operación 9 to 36 VDC . Anexo 135 | 13624 | 13624 | 13624 | 5 | 542 | N | 17 | 0 | 0 | 100 | 0 | 2015-06-19 | 0 | 0 | 0 | LP
56500125 | Mezclador digital rango de velocidad de 60 a 500/240 a 2000 rpm, torque 259 in-oz, motor 1/25 HP, dimensiones 3.5"W x 11.5"H x 7.4" D, capacidad hasta 5 gal sin control remoto, 115 VAC, incluye barra de montaje, propela, soporte, abrazadera, cable eléctrico. Marca IKA, puede trabajar con líquidos que tengan una viscosidad de hasta 10,000 cps (aprox. la viscosidad de la miel) Anexo 137 | 20656 | 20656 | 20656 | 1 | 542 | N | 17 | 0 | 0 | 100 | 0 | 2015-06-19 | 0 | 0 | 0 | LP
56200267 | Mezclador STIR-PAK de baja velocidad y alto torque. Sistema completo. Rango de velocidad de 9 a 900 rpm. Motor de 1/4 HP. Torque máximo 70 in-oz. Incluye cabezal mezclador, controlador de velocidad, eje y propela de mezclado, base y soporte, opera a 115 V, 50/60 Hz. Anexo 138 | 33656 | 33656 | 33656 | 1 | 542 | N | 17 | 0 | 0 | 100 | 0 | 2015-06-19 | 0 | 0 | 0 | LP
56500070 | Microscopio Estereoscópico con zoom de óptica apocromática 8.1 y magnificación de 10X80X (Objetivo 1X). Oculares 10X/23B, ajustables. Amplio campo de observación de muestras e inspección de detalles finos. El diseño óptico greenough permite observaciones planas y amplias profundidades del campo de trabajo. Distancia de trabajo 75mm, en magnificaciones de 80X. Resoluciones de 300 lp/mm (objetivo 1X y oculares 10X/23B). Puerto de video /foto para enlace fácil con cámaras digitales acopladas al equipo. Zomm con topes indicadores que permiten la repetición fácil de aumentos. Microscopio cubierto con polímero antiestático ZeroStat que minimiza el riesgo ESD (Descargas electrostáticas) de componentes sensibles. Stereozoom 1.0X8.0X, columna de enfoque, base pequeña de luz incidente, iluminación LED3000 RL, 58 MM, cable de línea 2M, USA. Incluye cámara digital con software con interfase con mount para todos los micro y macroscopios imagen en vivo, imagen en vivo de alta definición, 1920X1080p, 30 fps, imágenes JPG con 1824X1368 PIXEL, 2.5 MPIXELES, clips MP4 CON 1920X1080 PIXEL, 2 Mpixeles. Control de cámara vía computadora (PC Mode) o vía control RC2 (HD Mode), captura de JPGs o MP4s directamente a la tarjeta SD. Display de imágenes o reproducción de video directamente en la pantalla de alta definición, sin uso de PC, presentación de las plantillas del usuario definido en la imagen en vivo. Conexión USB con PC y notebooks. Incluye cámara 120 HD, cable USB 1.5M, cable HDMI 2.5M , fuente de alimentación 5V, control remoto RC2, tarjeta SD, software leica para uso con PC o MAC. Sistema de soporte WIN XP/ WIN7/ MAC OSX, incluye módulo de medición interactivo LAS, usando el mouse las imágenes pueden ser seleccionadas e incluyen: distancia linear, longitud de curva, área, angulo, nivel de grises. Todas las unidades son mostradas en tiempo real. La profundidad y color de líneas pueden ser ajustadas. Los resultados se acumulan sobre múltiples imágenes. Los datos de medición pueden exportarse a Word o Excel. Incluye computadora con Windows 7 pro, procesador core i5. 4GB de RAM, disco duro de 300GB, tarjeta de video dedicada de 1 GB, monitor de 19”, fuente de poder para LED3000/LED5000. Incluye Instalación y capacitación técnica. Garantía de 1 año. Anexo 139 | 242611 | 242611 | 242611 | 1 | 542 | N | 17 | 0 | 0 | 100 | 0 | 2015-06-19 | 0 | 0 | 0 | LP
56500070 | Mini controlador de nivel, dos salidas Anexo 140 | 1950 | 1950 | 1950 | 1 | 542 | N | 17 | 0 | 0 | 100 | 0 | 2015-06-19 | 0 | 0 | 0 | LP
56500070 | Minicentrífugadora de placas: Centrífuga compacta para placas de PCR. Centrifuga gotas hasta agua de condensación. Se usa antes y después del ciclado térmico para mejorar el rendimiento de la polimerización en cadena. Acepta placas para PCR con y sin faldón y estándar. Velocidad: 2,500rpm, Capacidad: 2 Placas Estándar, Ambiente de Operación: 4°C a 35°C, Dimensiones (Ancho x Fondo X Alto): 19.1 x 20.8 x 18.3cm, Alimentación: 120V, 60Hz. Garantía: 1 Año contra defectos de Fabricación, Vicios Ocultos. Anexo 141 | 13646 | 13646 | 13646 | 1 | 542 | N | 17 | 0 | 0 | 100 | 0 | 2015-06-19 | 0 | 0 | 0 | LP
56900411 | Molinetes (Medidor) Molinetes para flujo de agua, rango de 20-1000ml/s. Anexo 142 | 14496 | 14496 | 14496 | 1 | 542 | N | 17 | 0 | 0 | 100 | 0 | 2015-06-19 | 0 | 0 | 0 | LP
56200291 | Mufla de alta capacidad con estantes, los elementos calefactores están colocados en los 4 lados de la cámara para mejorar la uniformidad de la temperatura. Temperatura 100 a 1092°C Capacidad 45 L, Medidas Internas 36x36x36 cm, Medidas externas 54.6 x 64.7 x 74.9 cm. Anexo 143 | 134387 | 134387 | 134387 | 1 | 542 | N | 17 | 0 | 0 | 100 | 0 | 2015-06-19 | 0 | 0 | 0 | LP
56900415 | Multímetro de procesos modelo 787 con especificaciones: medidas de tensión: rango: 0-1000 v ca ó cc: resolución: 0,1 mv a 1,0 v: precisión: 0,1% lectura + 1cuenta (v dc), medidas de corriente: rango: 0-1 a 0-30ma: resolución: 1 ma 0,001 ma: precisión: 0,2%+2 cuentas 0,05%+2 cuenta: generación de corriente: rango: 0-20 ma ó 4-24 ma: precisión: 0,05% de escala: otras especificaciones : resistencia máxima de carga 500 Ω: alimentación de lazo n/a: medida de la resistencia: hasta 40 mΩ; 0,2%+1 cuenta: frecuencia: hasta 19,999 khz; 0,005%+1 cuenta: continuidad: aviso acústico <100 Ω. función " span check" no. tensión máxima: 1000 v: temperatura de trabajo: de -20 a 55 °c: tamaño (lxaxf): 201 mm x 98 mm x 52 mm: peso: 0,642 kg: batería: una batería alcalina de 9 v: duración batería: típica de 12 a 50 horas.: que incluya accesorios necesarios. Anexo 144 | 14554 | 14554 | 14554 | 1 | 542 | N | 17 | 0 | 0 | 100 | 0 | 2015-06-19 | 0 | 0 | 0 | LP
24600073 | Multisensor (mide vel viento, dir viento, Temp, Hum Rel, pres. baromética, y 2precipitación en un solo sensor) Anexo 145 | 43464 | 43464 | 43464 | 2 | 542 | N | 17 | 0 | 0 | 100 | 0 | 2015-06-19 | 0 | 0 | 0 | LP
24600073 | Nivel automático s precisión: 0.7mm / con placa 0.5mm, aumento 32x, con círculos horizontales de 360 grados, incluye estuche de plástico y trípode de ligero de aluminio con tornillo central de 5/8 x 11" de extensión certificado de calibración: observaciones: incluye tripie y estadal Anexo 146 | 12069 | 12069 | 12069 | 1 | 542 | N | 17 | 0 | 0 | 100 | 0 | 2015-06-19 | 0 | 0 | 0 | LP
56500125 | Nivel digital que funciona con miras con código de barras. Precisión de la distancia: 10 mm (para distancias de hasta 10 m) / 0.1% (para distancias de hasta 50 m) / 0.2% (para distancias de hasta 100 m); Precisión de la altura: 0,4 mm (para mira de súper invar) / 0,6 mm (para mira de invar) / 1,0 mm (para mira de fibra de vidrio); Memoria interna: para registrar hasta 2.000 datos de mediciones de diferencia de elevación; Incluye: batería y cargador, cable de alimentación, kit de herramientas, funda, paño de limpieza, manual del operador y estuche. También incluye 2 miras de código RAB: (1) una mira de super Invar (1 sección, longitud total = 3 m) y (2) una mira de fibra de vidrio (4 secciones, longitud total = 5 m). Anexo 149 | 90000 | 90000 | 90000 | 2 | 542 | N | 17 | 0 | 0 | 100 | 0 | 2015-06-19 | 0 | 0 | 0 | LP
56500125 | Pachímetro (combo: medidor de pH y C.E. portátil) Anexo 151 | 1824 | 1824 | 1824 | 1 | 542 | N | 17 | 0 | 0 | 100 | 0 | 2015-06-19 | 0 | 0 | 0 | LP
56500125 | Panel solar ,carga máxima de 80(W) voltaje circuito abierto de 22.9 V, short circuito corrent 4.6 A. Anexo 152 | 6052 | 6052 | 6052 | 6 | 542 | N | 17 | 0 | 0 | 100 | 0 | 2015-06-19 | 0 | 0 | 0 | LP
51900229 | Parrilla con agitación 18 X 18 cm, velocidad de 60 a 120 rpm, placa de calentamiento de porcelana en un intervalo de temperatura de 5 a 550°C Anexo 154 | 34490 | 34490 | 34490 | 5 | 542 | N | 17 | 0 | 0 | 100 | 0 | 2015-06-19 | 0 | 0 | 0 | LP
51900229 | PARRILLA DE AGITACION. Carcasa de aluminio. Placa de acero inoxidable con recubierta de ceramica. Control de velocidad y calentamiento. 110 V, 60HZ. Anexo 155 | 19440 | 19440 | 19440 | 2 | 542 | N | 17 | 0 | 0 | 100 | 0 | 2015-06-19 | 0 | 0 | 0 | LP
56500125 | Perfilador acústico de efecto Doppler, para medir la velocidad del agua y calcular automaticamente el gasto en canales y ríos. Viene con un sistema multifrecuencia (con 9 transductores en un cánister de delrin de 5" de diametro) y un sistema de rastreo de fondo (bottom-tracking). Incluye: sensor de inclinación de 2 ejes, brújula, sensor de temperatura y memoria de 8 Gb, software para "modo dinámico" (cálculo interno de la descarga y profundidad), interfase a DGPS y maleta de uso rudo. También incluye: módulo básico de poder y Telemetría (PCM), con radio de 2.4 GHz, baterías alcalinas tipo AA (16), cable de 1m que conecta el Rover con el perfilador, antena de radio para PC (2.4 GHz, con conector USB), DGPS integrado con montaje, antena receptora, cable e interfase con el perfilador. También incluye: puente de comunicación bluetooth, Intercomunicador bluetooth (tipo celular) y paquete de baterias recargables (2 cargas) con cargador. También incluye: software para trabajar en "modo estacionario". Anexo 158 | 1018080 | 1018080 | 1018080 | 2 | 542 | N | 17 | 0 | 0 | 100 | 0 | 2015-06-19 | 0 | 0 | 0 | LP
56500125 | Perfilador acústico móvil basado en el efecto doppler Multifrecuencia con 9 transductores en cánister de delrin de 5" de diametro para operar desde plataforma de flotación y/o montado (lateral) sobre embarcación en movimiento, para medir el gasto en canal abierto, rios y/o afluentes (SISTEMA BASICO + ROVER - TELEMETRIA + DGPS). Incluye sensor de inclinación de 2 ejes, brújula, sensor de temperatura y memoria de 8GB. Software para modo dinámico "River Surveyor Live"; Rastreo de fondo (bottom-tracking) y cálculo interno de la descarga y profundidad; interfase a DGPS; Fuente de poder y maleta de uso rudo. DGPS integrado con montaje, antena receptora, cable e interface con el perfilador. Anexo 159 | 516664 | 516664 | 516664 | 1 | 542 | N | 17 | 0 | 0 | 100 | 0 | 2015-06-19 | 0 | 0 | 0 | LP
56500125 | Perfilador de corrientes Doppler (ADCP) integrado por Sensor de oxigeno disuelto, Sensor de conductividad, temperatura y profundidad (CTD), con especificaciones técnicas anexas Anexo 160 | 875779 | 875779 | 875779 | 1 | 542 | N | 17 | 0 | 0 | 100 | 0 | 2015-06-19 | 0 | 0 | 0 | LP
56500125 | Perfilador riversurveyor m9 multifrecuencia con 9 transductores en canister de delrin de 5” de diametro. incluye sensor de inclinacion de 2 ejes, brujula, sensor de temperatura y memoria de 8gb. software para modo dinamico “river surveyor live”; rastreo de fondo ( bottomtracking) y calculo interno de la descarga y profundidad; interfase a dgps; fuente de poder y maleta de uso rudo. cable de comunicación y corriente de 10 m de largo Anexo 157 | 327586 | 327586 | 327586 | 1 | 542 | N | 17 | 0 | 0 | 100 | 0 | 2015-06-19 | 0 | 0 | 0 | LP
53200314 | Pinza amperimetrica mod. ACD-6 PRO Anexo 162 | 4559 | 4559 | 4559 | 4 | 542 | N | 17 | 0 | 0 | 100 | 0 | 2015-06-19 | 0 | 0 | 0 | LP
53200314 | PIRANOMÉTRO CLASE B. sensor de radiación mediante foto celdas de silicón con un rango espetral de 300-3000 x 10-9m . Deberá operar en un rango de temperatura de -20-60 °C, convertidor para salida a milivolts. Base y nivel para el sensor. Anexo 164 | 11528 | 11528 | 11528 | 2 | 542 | N | 17 | 0 | 0 | 100 | 0 | 2015-06-19 | 0 | 0 | 0 | LP
53200314 | PIRANOMÉTRO DE PRIMERA CLASE O CLASE A. Equipo para medir la radiación solar con una incertidumbre de calibración <1,8% (k = 2) y una trazabilidad de calibración: a WRR. Rango espectral de 300-2800X10-9m una sensibilidad nominal de 15X10-6 V/ (W/m2). temperatura de operación de -40 +80°C y longitud de cable de 5 m Anexo 165 | 75530 | 75530 | 75530 | 1 | 542 | N | 17 | 0 | 0 | 100 | 0 | 2015-06-19 | 0 | 0 | 0 | LP
53200314 | Piranómetro Li-200X, CSI Anexo 161 | 6956 | 6956 | 6956 | 1 | 542 | N | 17 | 0 | 0 | 100 | 0 | 2015-06-19 | 0 | 0 | 0 | LP
24700085 | Porta placas, inserto de caucho para procesar Quanti-Tray®/2000 en el sellador Quanti-Tray® Sealer 2X. Con 97 pocillos. Anexo 166 | 1360 | 1360 | 1360 | 1 | 542 | N | 17 | 0 | 0 | 100 | 0 | 2015-06-19 | 0 | 0 | 0 | LP
53100133 | Potenciostato/Galvanostato Autolab PGSTAT204 de 20 V/400 mA con módulo de Espectroscopia de impedancia electroquímica FRA32M.Conexión de electrodos 2,3 y 4. Rango de potencia +- 10 V. Voltaje +- 20 V. Corriente máxima +- 400 mA. Rangos de corriente 100mA a 10nA. Precisión de potencia +-0.2%. Resolución de potencia 3uV. Precisión de corriente +- 0.2%. Resolución de corriente 0.0003/. Impedancia de entrada > 100 GOhm. Ancho de banda del potenciostato 1Mhz. Interfaz de la computadora USB. Sofware de control NOVA Anexo 167 | 346264 | 346264 | 346264 | 1 | 542 | N | 17 | 0 | 0 | 100 | 0 | 2015-06-19 | 0 | 0 | 0 | LP
56900401 | Primo Star HAL, Microscopio full-Köhler (iluminación de Köhler ajustable) Campo claro, contraste de fases, Ph1, Ph2, Ph3, mando de la platina derecho y campo visual de 20mm. Incluye configuración completa características principales, Iluminación halógena con lámpara halógena de 6V 30W 4 posiciones de porta objetivos, revólver porta objetivos inclinado hacia atrás platina mecánica dimensiones 75x30, de mando derecho sujeta muestra con muelle de pinza izquierda, tubo binocular de 30 ° / 20, oculares 10x / 20 Br.foc, objetivos plan-acromático 10x Ph1, 20x Ph2, 40x y 100x Ph2 Oil PH3, condensador de 0,9 / 1,25, deslizador de contraste de fase Ph1, Ph2, Ph3, diafragma perforado, d = 30 mm (dioptra de ajuste de fases), unidad de alimentaciónexterna 100 ... 240 V CA / 50 ... 60Hz / 30VA con el adaptadores específico de país cubierta de polvo, filtro de color ajustado azul, verde, amarillo, filtro Verde de interferencias, d = 45 mm para contraste de fase, lámpara halógena de 6V 30W (repuesto), fototubo binocular 30°/20 (50:50), salida para fotografía, adaptador de cámara P95-C 2/3" 0,65x, cámara para microscopia digital AxioCam ERc 5s, con driver de software, herramientas de configuración y cable de conexión USB 3.0, 3m, sensor Micron MT9P031, 5 mega píxeles, color, CMOS, Número de píxeles: 2560 (H) x 1920 (V) = 5,0 mega píxeles, tamaño de píxel: 2,2 μm x 2,2 μm tamaño del sensor: 5,7 x 4,28 mm correspondiente a 1/2,5" (diagonal 7,1 mm), velocidades de repetición de imagen en directo (en función de la configuración del software y del hardware): H x V velocidad de imágenes 800 x 600 máx. 13, digitalización: 3 x 8 bit/píxel, Tiempo de integración: 10 μs hasta 2 s, Interfaces 1x SD card slot (SD and SDHC cards), 1x mini USB 2.0 (connection cable included), 1x DVI- D (HDMI), 1x Ethernet RJ45 100 Mbit, rango espectral aprox. 400 hasta 700 nm, filtro IR, Modo de lectura: progresivo - Interfaz óptica: Montura C, carcasa aluminio lacado en azul, homologaciones, CE condiciones del entorno: +5° …+45° C, 10% .... 80% humedad ambiental relativa, funcionamiento, sin condensación, el aire debe poder circular sin trabas, conexión de red: mediante USB 2.0 o fuente de alimentación externa (opcional) LED Duo, inicialización y listo para grabación (verde); grabación (verde intermitente); no listo para grabación (rojo); error (rojo intermitente), módulo de inserción de tarjetas, módulo para tarjetas SD y receptor para tarjetas SDHC: Botón táctil para captar imágenes, balance de blancos botón táctil para equilibrado de blancos, sistemas operativos compatibles Windows XP x32 Profesional, SP3 y Windows7 x32 Ultimate aletas de enfriamiento, conexión de rosca de foto de 1/4", homologaciones: CE, cUL, condiciones ambientales: 5° ... +35° C, 10% .... 80% de humedad ambiental relativa, sin condensación, el aire debe poder circular libremente que pueden contener imágenes, tablas de datos y gráficas, nuevo editor para crear diseños, fuentes de datos para los informes, archivos de Asset, carpetas, imágenes y tablas abiertas, se pueden imprimir imágenes con ampliación normalizada, función para alinear imágenes de pila Z tomadas con estéreo microscopios, funciones para trabajar con tablas de datos, composición de tablas, filtrar tablas, crear tablas pivot, transposición de tablas, calcular valores estadísticos a partir de tablas, vista de diagrama para representar datos como histograma, trama lineal, diagrama de tarta o diagrama de dispersión, software Zen-lite incluido o aplicación para Tablet y MAC con Labscope en iStore Anexo 168 | 74682 | 74682 | 74682 | 1 | 542 | N | 17 | 0 | 0 | 100 | 0 | 2015-06-19 | 0 | 0 | 0 | LP
56500125 | Medidor de aislamiento marca kyoritsu mod. 3125. Wide range measurements from 500V to 5000V and uo to 1000G. Large digital display with Bar Graph indication and back light. Polarization Index measurement (PI). Timer measurement funtion. Indication of Output voltage and Discharge voltage. Anexo 169 | 21649 | 21649 | 21649 | 2 | 542 | N | 17 | 0 | 0 | 100 | 0 | 2015-06-19 | 0 | 0 | 0 | LP
56500125 | Probeta de ultrasonido. modelo digital operación automática o seleccionable en sus parámetros de operación. potencia de salida hasta 130 watts. micro tip incluido de 3 mm. opera desde 150 microlitros hasta 150 mililitros. modo de operación continuo o por pulsos. probeta estándar incluida. incluye caja a prueba de ruido. dimensiones externas (h x w x d) 510 x 300 x 300 mm. soporte universal. accesorio de sujeción incluido. Anexo 170 | 89342 | 89342 | 89342 | 1 | 542 | N | 17 | 0 | 0 | 100 | 0 | 2015-06-19 | 0 | 0 | 0 | LP
56500154 | Radio 43 kilometros. alcance de hasta 43 kilómetros bajo condiciones favorables 22 canales,121 codigos d/privacidad para 2662 cobinaciones 11 canales de clima(7 noaa)c/alerta flashlight led. qt(quiet talk)filtro d/interrupcion puerto de cargar mini-usb roger beep,alerta de bateria baja, 10 tonos de llamada Anexo 171 | 3597 | 3597 | 3597 | 3 | 542 | N | 17 | 0 | 0 | 100 | 0 | 2015-06-19 | 0 | 0 | 0 | LP
56500154 | Reactor digital para DQO DRB200, rango 37°C a 165°C, doble bloque de calentamiento para 21 viales de 16 mm de diámetro y para 4 viales de 20 mm de diámetro, alimentación de 100 a 240 volts 50/60 HZ, dimensiones de 25 x 14.5 x 31. Anexo 172 | 20789 | 20789 | 20789 | 1 | 542 | N | 17 | 0 | 0 | 100 | 0 | 2015-06-19 | 0 | 0 | 0 | LP
51900229 | Refrigerador con puerta de cristal, con capacidad para 320 litros, con 6 estantes. Interior/exterior.ASB/Epoxi. Consumo de energía 145 watt. Compresores de ¼ HP Dimensiones internas (ancho, profundo, alto):495x415x1520 mm Dimensiones externas (ancho, profundo, alto):600 x 600 x1730 mm Peso neto: 85/100 Volumen: 0.8 m3 Anexo 173 | 15334 | 15334 | 15334 | 1 | 542 | N | 17 | 0 | 0 | 100 | 0 | 2015-06-19 | 0 | 0 | 0 | LP
56900508 | Respirómetro con control de pH y Eh. Sistema de reactores en paralelo con control automatizado de pH y Eh, con cuatro reactores de borosilicato con capacidad efectiva de 4 L cada uno, cuatro fundas removibles de tela plastificada, que se ajustan a los vasos, evitando la entrada de luz, cuatro tapas de acero inoxidable con 8 puertos para electrodos y suministro de reactivos y gases, puerto de respiración y puerto para adquisición de muestra, cada uno. Cuatro tapas que cierran herméticamente los reactores, permitiendo crear atmosferas aisladas. Cuatro juegos de sensores para medición de pH, Eh, temp., OD y CO2. Ocho trampas de Nalgene de 2L con tapa, cuatro con dos puertos para eliminación de CO2 atmosférico antes de la entrada a los reactores y cuatro con tres puertos para medición del CO2 generado durante la experimentación, cuatro sensores de conductividad eléctrica y tubo de silicón de 5 mm de diámetro interno y 7 mm de diámetro externo. Control de pH mediante sistema de inyección ácido/base, con controlador lógico programable (PLC por sus siglas en inglés), dos bombas peristálticas con cuatro cabezales, que permitan el control automático, simultáneo e independiente de los cuatro reactores. Control de Eh mediante sistema de inyección de aire/nitrógeno, con PLC y válvulas electrónicas que permitan el control automático, simultáneo e independiente de los cuatro reactores. Sistema de adquisición de datos mediante tarjeta electrónica programable con interfaz USB para comunicarse con una computadora y software que permita la lectura y el almacenamiento de los datos. Programación y calibración del sistema mediante la misma interfaz. Manual de operación y mantenimiento, guía rápida de uso, software y los códigos de programación. Anexo 174 | 560345 | 560345 | 560345 | 1 | 542 | N | 17 | 0 | 0 | 100 | 0 | 2015-06-19 | 0 | 0 | 0 | LP
56200396 | Rotomartillo. Extrapesado. 900 W. 120 V. 1/2" Anexo 175 | 2699 | 2699 | 2699 | 1 | 542 | N | 17 | 0 | 0 | 100 | 0 | 2015-06-19 | 0 | 0 | 0 | LP
56900548 | Sensor de flujo de calor en el suelo, CSI Anexo 176 | 25100 | 25100 | 25100 | 2 | 542 | N | 17 | 0 | 0 | 100 | 0 | 2015-06-19 | 0 | 0 | 0 | LP
56900548 | Sensor de nivel (ultrasónico) para medir el tirante (rango = 10 m, resolución = 1 mm). Viene con un sistema de adquisición de datos (NEMA-4X, alimentación eléctrica = 4 pilas "D", puerto de salida = serial) y de telemetría celular (GPRS). Incluye: gancho metálico (para sujetar el sensor de nivel) y tarjeta SIM (con 3 años de servicio de transmisión de datos, cada 15 min.). Anexo 177 | 38978 | 38978 | 38978 | 1 | 542 | N | 17 | 0 | 0 | 100 | 0 | 2015-06-19 | 0 | 0 | 0 | LP
56200261 | Sensor de Oxigeno (miniDOT): Medidor de oxigeno en cuerpos de agua. Anexo 178 | 25100 | 25100 | 25100 | 1 | 542 | N | 17 | 0 | 0 | 100 | 0 | 2015-06-19 | 0 | 0 | 0 | LP
56200261 | Sensor radar de efecto Doppler para medir la velocidad superficial del agua (rango = 10 m/s, resolución = 0.1 m/s) y sensor ultrasónico de nivel (rango = 10 m, resolución = 1 mm). Viene con un sistema de adquisición de datos (NEMA-4X, alimentación eléctrica = 4 pilas "D", puerto de salida = serial) y de telemetría celular (GPRS). Incluye: soporte metálico (para sujetar el sensor de velocidad) y tarjeta SIM (con 3 años de servicio de transmisión de datos, cada 15 min.). Anexo 179 | 118559 | 118559 | 118559 | 1 | 542 | N | 17 | 0 | 0 | 100 | 0 | 2015-06-19 | 0 | 0 | 0 | LP
56200261 | Sensores de conductividad: HOBO Conductivity Data Logger - U24-002-C Anexo 180 | 31360 | 31360 | 31360 | 2 | 542 | N | 17 | 0 | 0 | 100 | 0 | 2015-06-19 | 0 | 0 | 0 | LP
56200261 | Sensores de nivel: HOBO U20L Water Level Loggers Anexo 181 | 36465 | 36465 | 36465 | 5 | 542 | N | 17 | 0 | 0 | 100 | 0 | 2015-06-19 | 0 | 0 | 0 | LP
56700137 | Sierra circular. 1800 W. 120 V. Disco 7 1/4". Anexo 182 | 5718 | 5718 | 5718 | 1 | 542 | N | 17 | 0 | 0 | 100 | 0 | 2015-06-19 | 0 | 0 | 0 | LP
51500061 | Sistema de adquisición de datos y procesamiento de información vía rs-232. Equipo para adquirir, almacenar y procesar señales de los diferentes sensores tales como temperatura, caudal, humedad etc. Integrado por 3 unidades 34901A - 20 Canales multiplexores de (2/4-wire) compatibles con módulos 4970A/34972A y un kit de cable para comunicación "RS-232 , un adaptador plus DB9(f) to DB25(m). Con sistema de procesamiento de la información con las siguientes caracteriticas. Memoria Ram 8gb, 256 Ssd. Sistema operativo: Windows 8.1(1). Procesador Intel® Core™ i7-4710HQ de cuarta generación(2b)(2g). Núcleos: Procesador Quad Core. Pantalla táctil IPS de 15,6" de diagonal Radiance Full HD(33) Infinity con luz de fondo LED (1920 x 1080). Memoria: 16 GB 1600 MHz DDR3L SDRAM incorporada. Disco duro: Unidad de estado sólido de 256 GB(4a). Gráficas NVIDIA® GeForce® GT 860M con 4096 MB GDDR5 de memoria de video dedicada y hasta 12255 MB de memoria gráfica total. Peso del producto: 2,12 kg(76). Duración de la Batería: Hasta 4 horas y 45 minutos de duración de la batería(69). Teclado tipo isla de tamaño completo con luz de fondo. Licencia de Microsoft Office profesional 2013. Mochila . Mouse inalámbrico.WiFi: Genérica (802.11 b/g/n/ac). Puertos USB: 4. Webcam: 1,0 MP. Adaptador de energía: 120 W. Lector de tarjetas: 3-en-1. RAM de doble canal. Bluetooth. Anexo 183 | 45113 | 45113 | 45113 | 1 | 542 | N | 17 | 0 | 0 | 100 | 0 | 2015-06-19 | 0 | 0 | 0 | LP
53100051 | Sistema de bombeo de con una carga máxima de 70 (m), con un rendimiento máximo de 10.9 m3/día. 6 paneles fotovoltaicos de 24 vdc y 260 watts policristalino. Cable fotovoltaico de 30' y Conectores macho/hembra MC4 de 6mm² / #10 AWG. Riel de aluminio de 132" , Soporte superior de 3" y Conector de riel SGA de 3”Kit de 4 pzas de abrazadera inferior, Bomba Sumergible con una carga máxima de 70 (m), con un rendimiento máximo de 10.9 m3/día. Caja de control, Conexión termocontactil y Cable sumergible 3 x 10 ( m ) Anexo 184 | 57991 | 57991 | 57991 | 1 | 542 | N | 17 | 0 | 0 | 100 | 0 | 2015-06-19 | 0 | 0 | 0 | LP
53100051 | Sistema de entrega volumétrica GOOTEM para automatización y monitoreo remoto del servicio de riego parcelario, Centro de control para módulo de riego que incluye Antena omnidireccional UHF 3 dB, H hembra 418 - 430 Mhz, Unidad radio modem GOOTEM-RF serie MR-1001, Armario mural con aparataje eléctrico asociado, Software SCADA de programación y control GOOTEM con licencia durante un año. incluye Actuador, Medidor de caudal para canal abierto (altura de agua y velocidad), Unidad de medición de presión hidrostática existente en la columna de agua para el control dinámico de nivel, sensor piezoresistivo con conversión de señal de 4-20 mA. Para una profundidad máxima de 10 m., dos unidades remotas GOOTEM-RF serie MN-0402., dos T-Pack pila litio + conector para unidad remota, dos antenas directivas 1ele.433 Mhz RG58/SMA c/c 1.5 Unidad concentradora que incluye una unidad concentradora GOOTEM-RF serie GR,Antena omnidireccional GOOTEM UHF 3 dB, H hembra 418 - 430 Mhz Unidad radio modem GOOTEM-RF serie MR-1001, Antena directiva GOOTEM UHF 5 ele. 8dB de ganancia, H hembra 430-442Mhz. Hidrante y semi-automatización filtro y abonado que incluye Unidad de medición de presión hidrostática existente en la columna de agua para el control dinámico de nivel, sensor piezoresistivo con conversión de señal de 4-20 mA. para una profundidad máxima de 10 m., Transmisor de presión con sensor capacitativo de cerámica 0-16 bar, con salida por corriente 4-20 mA, pasiva de 2 hilos, suministrado con conector IP68, dos unidades remotas GOOTEM-RF serie MN-0402., dos T-Pack pila litio + conector para unidad remota, dos antenas directivas 1ele.433 Mhz RG58/SMA c/c 1.5 Hidrante con dos estaciones de campo para automatización remota de sistema de riego por goteo que incluye: Unidad remota GOOTEM-RF serie MN-0402, T-Pack pila litio + conector para unidad remota, Ant. dir. 1ele.433 Mhz RG58/SMA c/c 1.5 Capacitación para instalación de equipo en campo por 30 horas Anexo 191 | 568404 | 568404 | 568404 | 1 | 542 | N | 17 | 0 | 0 | 100 | 0 | 2015-06-19 | 0 | 0 | 0 | LP
56500154 | SISTEMA DE GPS DIFERENCIAL RTK Sistema de GPS diferencial RTK de doble banda con Un receptor base y un receptor móvil, más un radio externo UHF controladora de mano con teclado. 1 SISTEMA GPS DIFERENCIAL RTK, consiste en: Un par de receptores (1 GPS base y 1 GPS pivote) de doble frecuencia (bandas L1, L2 y L5 de los sistemas GPS y GLONASS y seguimiento de señales WAAS/EGNOS); con un mínimo de de 72 canales activos; con memoria interna capaz de grabar datos simultáneamente tanto de coordenadas corregidas para trabajos en tiempo real, como de datos crudos para ser procesados en gabinete. Suministro de alimentación: baterías internas recargables con duración de hasta 16 horas (en modo estático). Precisión: en estático con postproceso: 5 mm + 0.5 ppm (horizontal) y 5 mm + 1.0 ppm (vertical); en cinemático con postproceso: 10 mm + 1ppm (horizontal) y 20 mm + 1ppm (vertical); en tiempo real en instantáneo: 10 mm + 1ppm (horizontal) y 20 mm + 1ppm (vertical); tiempo de ocupación en RTK (típico): 2 segundos; alcance mínimo de receptores 10 km (procesamiento en tiempo real) y hasta 350 km (para postproceso). Resistente a polvo y inmersión en agua hasta 1.0 m; soporta caídas sobre pavimento hasta de 2.0 m altura. Puertos de comunicación: RS232, , Bluetooth. Receptores GPS de doble banda GPS y GLONASS y 72 canales activos; cada receptor con antena geodésica, y radio interno de 450-470 MHz y bluetooth integrado; cables de comunicación de GPS a la controladora; 1 cable de comunicación null-modem de receptor GPS a controladora de mano; firmwareprecargado para procesamiento RTK en las 2 GPS receptoras; 1 CD de software con licencia para postproceso de los datos de líneas base, ajuste de redes y planeación de misión con manuales en idioma español y guías de referencia en CD, software para levantamiento de datos en tiempo real pre cargado en la controladora; 1 tripié de aluminio, extensión de 25 cms; 1 base nivelante con plomada óptica; 1 adaptador rotativo; 1 baliza de fibra de carbono de 2.0 m con niveleta y 1 bipode para sujetar la baliza; 1 soportes para montar controladores en baliza; 2 estuches rígidos de plástico de alto impacto (uno para cada uno de los receptores GPS); 1 manual de operación impreso. Controlador de mano con tecnología inalámbrica bluetooth y teclado , puerto serial y conector para USB y lectora para tarjetas CF y SD integrada; soporta caídas sobre pavimento hasta de 1.0 m altura, sumergible en agua. 1 cargador de batería; 1 cable DB9 de comunicación y transferencia de datos; 1 manual de referencia y 1 software de levantamiento precargado en la controladora y en CD. Radio externo de 33 watts UHF para comunicación entre base y rover. Anexo 185 | 289542 | 289542 | 289542 | 1 | 542 | N | 17 | 0 | 0 | 100 | 0 | 2015-06-19 | 0 | 0 | 0 | LP
56900344 | Sistema de velocidad portátil. Para medir flujos turbulentos, ruidosos y bajos, con sensor electromagnético Anexo 186 | 84730 | 84730 | 84730 | 1 | 542 | N | 17 | 0 | 0 | 100 | 0 | 2015-06-19 | 0 | 0 | 0 | LP
56500166 | Sistema micrometeorologico de corelacion turbulenta para medir balance de energía, ET y CO2 Anexo 187 | 525952 | 525952 | 525952 | 1 | 542 | N | 17 | 0 | 0 | 100 | 0 | 2015-06-19 | 0 | 0 | 0 | LP
56500166 | Sistema para control y el procesamiento de información vía USB. Equipo para control y procesar señales de los diferentes sensores tales como temperatura, caudal, humedad etc. Integrado por 3 tarjetas 34901A - 20 y cubierta exterior resistente al polvo e impermeable al agua. el equipo deberá suministrarse con 3 unidades USB de 32 GB. Este equipo se adquiere debido a las necesidades en campo. Anexo 188 | 48401 | 48401 | 48401 | 1 | 542 | N | 17 | 0 | 0 | 100 | 0 | 2015-06-19 | 0 | 0 | 0 | LP
56500166 | Sistema para monitorear el nivel del agua (Escala de Medición = 50 mca, Banda Total de Error = 0.1 % EM) que cuenta con: (1) un sensor de presión sumergible y absoluto (Longitud del cableado > 150 m, material = acero SS-316, diámetro = 22 mm), (2) un sensor de temperatura (para corregir automaticamente los efectos térmicos sobre el sensor de presión sumergible), (3) un sensor de presión barométrico (para monitorear la presión atmosférica y automaticamente restarla a lo que mide el sensor de presión sumergible), (4) un sistema de adquisición de datos (capacidad de la memoria > 28,000 datos), (5) una batería para la alimentación eléctrica del sistema (tipo = Litio, voltaje = 3.6 V, autonomia = 10 años, cuando se toma un dato cada hora) y (6) un conector eléctrico para poder configurar el sistema y adquiri datos (salida de tipo serial, tipo RS-485). Incluye: cable para poder conectar el sistema a una laptop o a un sistema de telemetría celular. Anexo 189 | 72367 | 72367 | 72367 | 1 | 542 | N | 17 | 0 | 0 | 100 | 0 | 2015-06-19 | 0 | 0 | 0 | LP
56500166 | Modulo Fotovoltaicocon una potencia máxima de 250 Watts con un voltaje de alimentación de 28.8 V y amperaje de 7.99 A. Voltaje a circuito abierto (Voc) de 36 V y corriente a corto circuito (Isc) de 8.40 A. Con las siguientes dimensiones 1640 x 992 x 35 mm y peso de 18 kg Máximo voltaje del sistema: 1000 V y Número de celdas: 60 Anexo 193 | 22008 | 22008 | 22008 | 8 | 542 | N | 17 | 0 | 0 | 100 | 0 | 2015-06-19 | 0 | 0 | 0 | LP
56900534 | Soldadora eléctrica. 110/220 V. 60-250 A. Anexo 190 | 13799 | 13799 | 13799 | 1 | 542 | N | 17 | 0 | 0 | 100 | 0 | 2015-06-19 | 0 | 0 | 0 | LP
56900534 | Sonda galvánica para oxígeno disuelto, sumergible, rango de 0 a 20 rpm, cable de 3 m. Para utilizarse con transmisor CPI35151-10 y CPI35151-11. Anexo 194 | 9315 | 9315 | 9315 | 1 | 542 | N | 17 | 0 | 0 | 100 | 0 | 2015-06-19 | 0 | 0 | 0 | LP
56900383 | Sonda Multiparamétrica con especificaciones técnicas anexas Anexo 195 | 394959 | 394959 | 394959 | 1 | 542 | N | 17 | 0 | 0 | 100 | 0 | 2015-06-19 | 0 | 0 | 0 | LP
56900383 | Sonda multiparametrica. Dispositivo con 7 entradas adicionales para sensores (oxigeno disuelto, conductividad, salinidad, Ph, turbidez, electrodos de iones, amonio, nitrato, cloruro). Diámetro 89 mm, longitud 584 mm, profundidad de uso máxima 200 m; Comunicación de datos (con ordenador de campo, pantalla a color con iluminación frontal, buena legibilidad, indicación en tiempo real de los valores medidos en tabla o en gráfico, con sofware de usuario para PC, idiomas español e inglés) Anexo 196 | 166514 | 166514 | 166514 | 1 | 542 | N | 17 | 0 | 0 | 100 | 0 | 2015-06-19 | 0 | 0 | 0 | LP
56900383 | Sondas de temperatura y humedad HMP155A-L, CSI con proteccion de radiación solar Anexo 226 | 24940 | 24940 | 24940 | 2 | 542 | N | 17 | 0 | 0 | 100 | 0 | 2015-06-19 | 0 | 0 | 0 | LP
52900049 | Taladro de banco. Broquero 1/2". 120 V. 550 W.Anexo 197 | 5198 | 5198 | 5198 | 1 | 542 | N | 17 | 0 | 0 | 100 | 0 | 2015-06-19 | 0 | 0 | 0 | LP
56900552 | Telemetro Ace de trimble, medición de distancias hasta 150 M, (600 M con reflector), con inclinómetro y bluetooth. Brújula con precisión ± 2º, inclinómetro rango -70+70º, precisión ± 0,2º, válido para medición de altura de cables eléctricos. Anexo 198 | 24898 | 24898 | 24898 | 1 | 542 | N | 17 | 0 | 0 | 100 | 0 | 2015-06-19 | 0 | 0 | 0 | LP
53100382 | Termometro bimetalico de bolsillo de 0 a 200 c. vastago de acero inoxidable, caratula de aluminio, diametro de caratula de 25mm, longitud de vastago: 125mm, division 2° c Anexo 199 | 825 | 825 | 825 | 2 | 542 | N | 17 | 0 | 0 | 100 | 0 | 2015-06-19 | 0 | 0 | 0 | LP
53100382 | Termómetro de mercurio de inmersión parcial, de precisión tipo ASTM, con certificado, intervalo de temperatura de -2 a 300°C con divisiones de 1°C Anexo 200 | 4378 | 4378 | 4378 | 6 | 542 | N | 17 | 0 | 0 | 100 | 0 | 2015-06-19 | 0 | 0 | 0 | LP
53100382 | Termómetro de mercurio de inmersión total, de precisión tipo ASTM, con certificado, intervalo de temperatura de -8 a 32°C con divisiones de 0,1°C Anexo 202 | 10654 | 10654 | 10654 | 4 | 542 | N | 17 | 0 | 0 | 100 | 0 | 2015-06-19 | 0 | 0 | 0 | LP
53100382 | Termometro de precision p/refrigerador, rango -5 a 15 °c. varilla de vidrio, bulbo de mercurio, con certificado de conformidad Anexo 203 | 2320 | 2320 | 2320 | 2 | 542 | N | 17 | 0 | 0 | 100 | 0 | 2015-06-19 | 0 | 0 | 0 | LP
53100382 | Termometro infrarrojo c/clip de -33 a 220°c. lecturas en menos de un segundo,digital, con certificado traceable, emisividad de 0.95 Anexo 204 | 1328 | 1328 | 1328 | 2 | 542 | N | 17 | 0 | 0 | 100 | 0 | 2015-06-19 | 0 | 0 | 0 | LP
53100382 | Termómetro Infrarrojo Con Fuente De Calibración Y Datalogger Integrado Anexo 205 | 226106 | 226106 | 226106 | 2 | 542 | N | 17 | 0 | 0 | 100 | 0 | 2015-06-19 | 0 | 0 | 0 | LP
53100382 | Termómetro infrarrojo de bolsillo. Viene con un puntero Láser (clase II, potencia < 1 mW). Viene también con una sonda de temperatura de contacto. Mide temperaturas desde -40 hasta 550 °C. Precisión de hasta 1% de la lectura. Tiene 3 opciones para configurar la emisividad del termómetro ("baja", "media" y "alta"). Incluye una sonda (con sujeción de velcro) para tuberías para termopar (tipo K). Pantalla tipo LCD con retro-iluminación. Batería: 2 pilas (AA) con una autonomía de hasta 12 horas. Dimensiones = aprox. 180 mm x 165 mm x 520 mm. Peso = 340 g. Garantía = 2 años. Incluye un maletín de transporte. Anexo 208 | 3254 | 3254 | 3254 | 1 | 542 | N | 17 | 0 | 0 | 100 | 0 | 2015-06-19 | 0 | 0 | 0 | LP
53100382 | Termometro infrarrojo fluke modelo 62 mini - rango de -30 grados centigrados a 500 grados centigrados (-20 f a 932 f) conmutable grados c/f 10:1 optica laser visible bateria incluida Anexo 206 | 4333 | 4333 | 4333 | 3 | 542 | N | 17 | 0 | 0 | 100 | 0 | 2015-06-19 | 0 | 0 | 0 | LP
53100382 | Termómetro libre de mercurio de inmersión total, de precisión tipo ASTM, con certificado, intervalo de temperatura de -8 a 32°C con divisiones de 0,1°C Anexo 209 | 21332 | 21332 | 21332 | 4 | 542 | N | 17 | 0 | 0 | 100 | 0 | 2015-06-19 | 0 | 0 | 0 | LP
53100382 | Termómetro para horno de botella, de precisión certificada, intervalo de temperatura de 20 a 130°C divisiones de 1°C. Relleno de la botella con líquido no tóxico y biodegradable. Anexo 210 | 4340 | 4340 | 4340 | 4 | 542 | N | 17 | 0 | 0 | 100 | 0 | 2015-06-19 | 0 | 0 | 0 | LP
53100382 | Termómetro para incubadora de botella, de precisión certificada, intervalo de temperatura de 15 a 30°C divisiones de 0.1°C. Relleno de la botella con líquido no tóxico y biodegradable. Anexo 211 | 22220 | 22220 | 22220 | 4 | 542 | N | 17 | 0 | 0 | 100 | 0 | 2015-06-19 | 0 | 0 | 0 | LP
51300289 | Termopares de punto fino, CSI FW3 con estuche de transporte Anexo 212 | 1998 | 1998 | 1998 | 1 | 542 | N | 17 | 0 | 0 | 100 | 0 | 2015-06-19 | 0 | 0 | 0 | LP
51300289 | Termoregulador TE-10A. Rango de Temperatura: -20 a 95°C, selección de temperatura: análogo, estabilidad de temperatura usando agua a 40°C: +/-0.01°C, método de control proporcional, sensor de temperatura: termistor, corte para ajustar temperatura total y corte de energía por nivel de energía bajo capacidad de bomba: 10 L/min, capacidad de bomba (mbar): 145, calentamiento nominal a 120 V (W): 1000, extensión de base inferior (mm): 145, dimensiones LxWxH (min): 237x124x260, peso: 3.7 kg, marca FELISA Anexo 213 | 14200 | 14200 | 14200 | 1 | 542 | N | 17 | 0 | 0 | 100 | 0 | 2015-06-19 | 0 | 0 | 0 | LP
56700154 | Tornillo de banco 5". Anexo 214 | 3807 | 3807 | 3807 | 1 | 542 | N | 17 | 0 | 0 | 100 | 0 | 2015-06-19 | 0 | 0 | 0 | LP
56700154 | Transmisor de oxígeno disuelto DO 500 con conector 1/4 DIN, opera de 12 a 24 VDC, rango de temperatura de 0 a 1000°C, resolución de 0.10°C, precisión de +/-0.50°C, compensación manual de salinidad de 0.0 a 5.0 ppt. Pantalla de LCD de 2 líneas. Dimensiones de 3 3/4" ancho x 3 3/4" MA. La carcaza es del tipo IP65 para un fácil montaje. compensación de temperatura manual o automática con valores independientes para proceso y calibración. Anexo 215 | 6127 | 6127 | 6127 | 1 | 542 | N | 17 | 0 | 0 | 100 | 0 | 2015-06-19 | 0 | 0 | 0 | LP
56700154 | Transmisor para minicontrolador de nivel Anexo 216 | 1811 | 1811 | 1811 | 1 | 542 | N | 17 | 0 | 0 | 100 | 0 | 2015-06-19 | 0 | 0 | 0 | LP
56700154 | Tubo de Tygon Ls 16 paquete con 50 ft, diámetro interior de 3.1 mm, máxima presión continua 25 psi, máxima presión intermitente 40 psi, máximo vacío 26 in HG. Anexo 217 | 3104 | 3104 | 3104 | 2 | 542 | N | 17 | 0 | 0 | 100 | 0 | 2015-06-19 | 0 | 0 | 0 | LP
56700154 | Tubo Pitot, Diámetro Tubo 1/8". Diámetro del tubo (pulg):1/8; Artículo:Tubo de Pitot; ESTÁNDARES:Cumple con AMCA; Para Ductos de:Mínimo 4"; Longitud de Inserción (Pulg):12; INCLUYE:Calculadora de velocidad del aire y la velocidad de lectura directa Gráficas; Tamaño de la conexión (pulgadas):1/4; Temperatura Máxima (°F):800 Anexo 219 | 4809 | 4809 | 4809 | 2 | 542 | N | 17 | 0 | 0 | 100 | 0 | 2015-06-19 | 0 | 0 | 0 | LP
56700154 | Tubo pitot, diámetro tubo 5/16" diámetro del tubo (pulg):5/16<; incluye:calculadora de velocidad del aire y la velocidad de lectura directa gráficas; temperatura máxima (°f):1500; estándares:cumple con amca y ashrae longitud de inserción (pulg):24 ; artículo:tubo de pitot; para ductos de:10" min. tamaño de la conexión (pulgadas):1/4 Anexo 218 | 5093 | 5093 | 5093 | 2 | 542 | N | 17 | 0 | 0 | 100 | 0 | 2015-06-19 | 0 | 0 | 0 | LP
56900576 | Turbidímetro portátil con lámpara de filamento de tugnsteno +/- 2% de la lectura resolución 0-1000 NTU, 2100Q Anexo 221 | 39500 | 39500 | 39500 | 2 | 542 | N | 17 | 0 | 0 | 100 | 0 | 2015-06-19 | 0 | 0 | 0 | LP
56900576 | TURBIDIMETRO PORTATIL. Cuenta con lámpara de Tungsteno; detección a 90º. Dispone de una función de rango de lectura automático que selecciona la escala apropiada para su muestra. Fácil de calibrar. con 2 celdas, set de calibración y estuche para transporte. Anexo 220 | 42691 | 42691 | 42691 | 2 | 542 | N | 17 | 0 | 0 | 100 | 0 | 2015-06-19 | 0 | 0 | 0 | LP
56900047 | Unidad de destilacion autónoma para la determinación de nitrógeno y proteínas según el método kjeldahl. Con dosificación automática programable de reactivos (sosa, agua destilada y ácido bórico). Panel de servicio con buena visibilidad y con teclado integrado. Pantalla en con alta resolución y contraste. Con software para realizar el proceso controlable de destilación y regulación electrónica de producción de vapor. Con parámetros de destilación preseleccionados y archivados. Memoria para visualización detallada de la situación actual. Con tanques de 10 litros para sosa, ácido bórico, agua destilada y desechos, tubos de conexión, pinzas tipo tenaza para sujetar los tubos calientes, probeta de destilacion de 300 mL. Tasa de recuperación >= 99.5% de nitrógeno límite de detección >= 0.1 mg de nitrógeno, dimensiones de 360 mm ancho x 660 alto x 400 mm fondo. Corriente eléctrica de 230 volts ac, 50/60 hertz, 2200 watts, 9.5. Anexo 222 | 211027 | 211027 | 211027 | 1 | 542 | N | 17 | 0 | 0 | 100 | 0 | 2015-06-19 | 0 | 0 | 0 | LP
54300021 | Vehículo Aéreo No Tripulado (UAV) de largo alcance para toma de imágenes y videos para aplicaciones agrícolas con las siguientes características: - Pilotaje remoto asistido por GPS con sistema de autopiloto con vuelta a casa o punto de interés predefinido. - Incluye paquete Agri-Pack, con los sistemas necesarios para el correcto funcionamiento en los entornos agrícolas. - Incluye paquete Surveyor - Incluye caja integral soluGon para el mapeo, modelado 3D, con almacenamiento GIS salida. - Con capacidad de planificación del vuelo de forma sencilla con el uso de EZroutes y la red de sistema de planificación de vuelo. En su forma más simple solo se requiere de una computadora portátil en el sitio de lanzamiento para definición de ruta de vuelo. - Con paracaídas instalado en el UAV que ejecuta un sistema "twinkle" antes del despliegue. Este método asegura el mínimo de inconvenientes durante el despliegue – con essenGal para un aterrizaje exitoso. El aterrizaje del paracaídas automaGcally se ejecuta sin desprenderse de la UAV por lo que se verifica el correcto aterrizaje. - Con ConstrucGon, sistema alta densidad EPP - Con sistema eléctrico trasero de alta seguridad de Propulsión - Capacidad de mediciones de telemetría para altura, altitud, velocidad y brújula. - Con mapa Móvil con waypoints, rutas, alturas UAV rumbo y la cámara de información - Caja negra de abordo para almacenamiento de datos de vuelo y OSD. - Emisor de radiocontrol con sistema alto rendimiento. - Chasis Quest_UAV de fibra de carbono - Motor de alto rendimiento. - 3 Niveles de aviso luminoso y sonoro de batería baja. - Adaptador anti-vibración para montura y multirrotor de absorción dinámica. - Envergadura 148cm (58 pulgadas) - Peso 3,8 kg - Lanzamiento del Sistema de Quest Launch Line - Max velocidad del viento 40 mph (64 kph) - Promedio Velocidad de crucero 40 mph (64 kmh) - Max Cruise Speed60 mph (86 kph) - Av. Landing de velocidad 25 mph (40 kph) - Capacidad de auto Despegue. Despegue manual también disponible. - Capacidad Tierra Assist. Semi autónoma (piloto tiene control direccional y control de exceso) Camaras y sistemas de grabación - Camara Sony Next 7 o Sensor CMOS Exmor® APS-C de 24,3 MP o Sistema de lentes intercambiables con montura tipo E o Tru-Finder OLED de 921.000 puntos o Control manual total para la fotografía creativa o Capacidad de vídeo en HD para unas películas atractivas o Tipo APS-C (23,5 x 15,6 mm); Sensor CMOS Exmor™ APS HD o Objetivo incluido 18x55 o La cámara es de cardán montado para grandes resultados fotogramétricos de alta calidad - PLAN DE VUELO o Planeación de vuelo a través de software creador mision. o Crea y modifica fácilmente los scripts de misión personalizados. o Auto - Descarga de imágenes aéreas. o Individual - Haga clic en Cargar misión y confirmaGon o Individual --- actualización del firmware clic piloto automático - CONTROL DE VUELO o Control del dron y mision con aircraN con indicadores de estado aircraN claros y concisos y luces de advertencia. o Pantalla de visualización 'Glass cockpit' con indicadores de estado aircraN - actual y los valores comandados o Indicadores de estado del sistema AircraN, incluyendo el modo actual, criGcal sensor condiGon, GPS, a bordo de supervisión de la tensión y communicaGon calidad del enlace o Real - GME auto - escala del mapa moviendo automaGcally vinculados con su plan - creado waypoints y la trayectoria de vuelo o Alertas de voz de audio y actualizaciones de estado, incluidos umbrales criGcal como aterrizaje y despegue - off situaGons o Individual - comandos para modificar el vuelo Rangos velocidad y alturas soportados Velocidad Hasta 90 km / hr Distancia hasta 100 km Duración del vuelo hasta 90 min Altura máxima hasta 10.000 N Resolución Máxima GSD / Res 2,5 cm Anexo 201 | 698000 | 698000 | 698000 | 1 | 542 | N | 17 | 0 | 0 | 100 | 0 | 2015-06-19 | 0 | 0 | 0 | LP
29600154 | Velocímetro perfilador 3D para laboratorio “Vectrino II”, con cabezal en cable de 1 m tipo “4-beam downlooking probe”, firmware para muestreos a 100 Hz y para mediciones de distancia a 10 Hz, conector de 12 pines UW, cable de 10 m para conector de 12 pines UW, convertidor AD/DC, software para configurar y recibir los datos del equipo, convertidor de RS485 a USB, caja de herramientas, manual, caja de protección del Vectrino y 1 año de garantía. Anexo 223 | 1055860 | 1055860 | 1055860 | 4 | 542 | N | 17 | 0 | 0 | 100 | 0 | 2015-06-19 | 0 | 0 | 0 | LP
51900061 | Carrito Manual Plegable. Transporta cajas y archivos facil para almacen, parachoques de hule que evita daños a las paredes, portatil Plataforma de 23 de ancho X 35 largo, capacidad de carga de 600 lbs llanta solida dde 5", peso de 44 libras. Anexo 226 | 3984 | 3984 | 3984 | 1 | 542 | N | 17 | 0 | 0 | 100 | 0 | 2015-06-19 | 0 | 0 | 0 | LP
|  | 206765082 | 205568996 | 204661628